## Input
| GLd | QLd | SpToutHdr | Tair | RH
| 負荷流量 | 負荷熱量 | 供給水温設定値 | 外気乾球温度 | 外気相対湿度
| [m^3/min] | [GJ/min] | [℃] | [℃] | [%]
2018-08-20 | 0 | 0 | 7 | 0 | 0
2018-08-20 00:15 | 0 | 0 | 7 | 0 | 0
2018-08-20 00:30 | 0 | 0 | 7 | 0 | 0
2018-08-20 00:45 | 0 | 0 | 7 | 0 | 0
2018-08-20 01:00 | 0 | 0 | 7 | 0 | 0
2018-08-20 01:15 | 0 | 0 | 7 | 0 | 0
2018-08-20 01:30 | 0 | 0 | 7 | 0 | 0
2018-08-20 01:45 | 0 | 0 | 7 | 0 | 0
2018-08-20 02:00 | 0 | 0 | 7 | 0 | 0
2018-08-20 02:15 | 0 | 0 | 7 | 0 | 0
2018-08-20 02:30 | 0 | 0 | 7 | 0 | 0
2018-08-20 02:45 | 0 | 0 | 7 | 0 | 0
2018-08-20 03:00 | 0 | 0 | 7 | 0 | 0
2018-08-20 03:15 | 0 | 0 | 7 | 0 | 0
2018-08-20 03:30 | 0 | 0 | 7 | 0 | 0
2018-08-20 03:45 | 0 | 0 | 7 | 0 | 0
2018-08-20 04:00 | 0 | 0 | 7 | 0 | 0
2018-08-20 04:15 | 0 | 0 | 7 | 0 | 0
2018-08-20 04:30 | 0 | 0 | 7 | 0 | 0
2018-08-20 04:45 | 0 | 0 | 7 | 0 | 0
2018-08-20 05:00 | 0 | 0 | 7 | 0 | 0
2018-08-20 05:15 | 0 | 0 | 7 | 0 | 0
2018-08-20 05:30 | 0 | 0 | 7 | 0 | 0
2018-08-20 05:45 | 0 | 0 | 7 | 0 | 0
2018-08-20 06:00 | 0 | 0 | 7 | 0 | 0
2018-08-20 06:15 | 0 | 0 | 7 | 0 | 0
2018-08-20 06:30 | 0 | 0 | 7 | 0 | 0
2018-08-20 06:45 | 0 | 0 | 7 | 0 | 0
2018-08-20 07:00 | 0 | 0 | 7 | 0 | 0
2018-08-20 07:15 | 0 | 0 | 7 | 0 | 0
2018-08-20 07:30 | 0 | 0 | 7 | 0 | 0
2018-08-20 07:45 | 0 | 0 | 7 | 0 | 0
2018-08-20 08:00 | 0 | 0 | 7 | 0 | 0
2018-08-20 08:15 | 0 | 0 | 7 | 0 | 0
2018-08-20 08:30 | 0 | 0 | 7 | 0 | 0
2018-08-20 08:45 | 0 | 0 | 7 | 0 | 0
2018-08-20 09:00 | 0 | 0 | 7 | 0 | 0
2018-08-20 09:15 | 0 | 0 | 7 | 0 | 0
2018-08-20 09:30 | 0 | 0 | 7 | 0 | 0
2018-08-20 09:45 | 0 | 0 | 7 | 0 | 0
2018-08-20 10:00 | 0 | 0 | 7 | 0 | 0
2018-08-20 10:15 | 0 | 0 | 7 | 0 | 0
2018-08-20 10:30 | 0 | 0 | 7 | 0 | 0
2018-08-20 10:45 | 0 | 0 | 7 | 0 | 0
2018-08-20 11:00 | 0 | 0 | 7 | 0 | 0
2018-08-20 11:15 | 0 | 0 | 7 | 0 | 0
2018-08-20 11:30 | 0 | 0 | 7 | 0 | 0
2018-08-20 11:45 | 0 | 0 | 7 | 0 | 0
2018-08-20 12:00 | 0.00859 | 0.00053252 | 7 | 25.225 | 72.75
2018-08-20 12:15 | 0.0077675 | 0.00046718 | 7 | 25.3417 | 72.0833
2018-08-20 12:30 | 0.0049825 | 0.00029446 | 7 | 25.4 | 73
2018-08-20 12:45 | 0.01011 | 0.00061089 | 7 | 25.3917 | 74
2018-08-20 13:00 | 0.048115 | 0.0016826 | 7 | 25.5833 | 74.0833
2018-08-20 13:15 | 0.047672 | 0.0014993 | 7 | 25.4917 | 73.3333
2018-08-20 13:30 | 0.04748 | 0.0014535 | 7 | 25.6 | 73.5
2018-08-20 13:45 | 0.047407 | 0.0013488 | 7 | 25.6 | 75.1667
2018-08-20 14:00 | 0.047275 | 0.001284 | 7 | 25.575 | 75.75
2018-08-20 14:15 | 0.04712 | 0.0011698 | 7 | 25.5583 | 76
2018-08-20 14:30 | 0.046997 | 0.00096352 | 7 | 25.9 | 75.3333
2018-08-20 14:45 | 0.04692 | 0.0009374 | 7 | 25.725 | 76
2018-08-20 15:00 | 0.04687 | 0.00093313 | 7 | 25.8 | 79
2018-08-20 15:15 | 0.045227 | 0.00090358 | 7 | 25.9083 | 79
2018-08-20 15:30 | 0.0031775 | 9.17e-05 | 7 | 25.9083 | 78.6667
2018-08-20 15:45 | 0 | 0 | 7 | 25.9583 | 79
2018-08-20 16:00 | 0 | 0 | 7 | 25.9 | 79.5833
2018-08-20 16:15 | 0.000205 | 8.6e-06 | 7 | 25.7 | 81
2018-08-20 16:30 | 0.00202 | 0.0001222 | 7 | 25.7417 | 82
2018-08-20 16:45 | 0.0057425 | 0.00038703 | 7 | 25.6833 | 83
2018-08-20 17:00 | 0.0017075 | 0.00010032 | 7 | 25.5 | 82
2018-08-20 17:15 | 0.003375 | 0.00021287 | 7 | 25.4 | 82
2018-08-20 17:30 | 0.0037775 | 0.00025578 | 7 | 25.3 | 82
2018-08-20 17:45 | 0.00469 | 0.00031217 | 7 | 25.2 | 82
2018-08-20 18:00 | 0 | 0 | 7 | 25.1 | 82.8333
2018-08-20 18:15 | 0 | 0 | 7 | 25.3 | 67
2018-08-20 18:30 | 0 | 0 | 7 | 25.4917 | 69
2018-08-20 18:45 | 0 | 0 | 7 | 25.7 | 71
2018-08-20 19:00 | 0 | 0 | 7 | 25.775 | 73
2018-08-20 19:15 | 0 | 0 | 7 | 25.8833 | 73
2018-08-20 19:30 | 0 | 0 | 7 | 25.975 | 74
2018-08-20 19:45 | 0 | 0 | 7 | 26.0917 | 75
2018-08-20 20:00 | 0 | 0 | 7 | 26.125 | 75
2018-08-20 20:15 | 0 | 0 | 7 | 26.2 | 76
2018-08-20 20:30 | 0 | 0 | 7 | 26.2167 | 76
2018-08-20 20:45 | 0 | 0 | 7 | 26.2917 | 76
2018-08-20 21:00 | 0 | 0 | 7 | 26.3333 | 76
2018-08-20 21:15 | 0 | 0 | 7 | 26.35 | 77
2018-08-20 21:30 | 0 | 0 | 7 | 26.4167 | 77
2018-08-20 21:45 | 0 | 0 | 7 | 26.4667 | 77
2018-08-20 22:00 | 0 | 0 | 7 | 26.5 | 77
2018-08-20 22:15 | 0 | 0 | 7 | 26.55 | 77
2018-08-20 22:30 | 0 | 0 | 7 | 26.6 | 77
2018-08-20 22:45 | 0 | 0 | 7 | 26.6083 | 77
2018-08-20 23:00 | 0 | 0 | 7 | 26.6083 | 77
2018-08-20 23:15 | 0 | 0 | 7 | 26.625 | 77
2018-08-20 23:30 | 0 | 0 | 7 | 26.6917 | 77
2018-08-20 23:45 | 0 | 0 | 7 | 26.7 | 78
2018-08-21 | 0 | 0 | 7 | 26.7 | 77
2018-08-21 00:15 | 0 | 0 | 7 | 26.725 | 78
2018-08-21 00:30 | 0 | 0 | 7 | 26.775 | 78
2018-08-21 00:45 | 0 | 0 | 7 | 26.7833 | 78
2018-08-21 01:00 | 0 | 0 | 7 | 26.8 | 78
2018-08-21 01:15 | 0 | 0 | 7 | 26.8 | 78
2018-08-21 01:30 | 0 | 0 | 7 | 26.8 | 79
2018-08-21 01:45 | 0 | 0 | 7 | 26.8 | 79
2018-08-21 02:00 | 0 | 0 | 7 | 26.8083 | 80
2018-08-21 02:15 | 0 | 0 | 7 | 26.8083 | 80
2018-08-21 02:30 | 0 | 0 | 7 | 26.8 | 79.6667
2018-08-21 02:45 | 0 | 0 | 7 | 26.8667 | 80
2018-08-21 03:00 | 0 | 0 | 7 | 26.8833 | 81
2018-08-21 03:15 | 0 | 0 | 7 | 26.8917 | 81
2018-08-21 03:30 | 0 | 0 | 7 | 26.8833 | 80
2018-08-21 03:45 | 0 | 0 | 7 | 26.9 | 80
2018-08-21 04:00 | 0 | 0 | 7 | 26.8917 | 80
2018-08-21 04:15 | 0 | 0 | 7 | 26.875 | 79.25
2018-08-21 04:30 | 0 | 0 | 7 | 26.9 | 80.1667
2018-08-21 04:45 | 0 | 0 | 7 | 26.85 | 80
2018-08-21 05:00 | 0 | 0 | 7 | 26.8 | 80
2018-08-21 05:15 | 0 | 0 | 7 | 26.8 | 80
2018-08-21 05:30 | 0 | 0 | 7 | 26.8 | 80
2018-08-21 05:45 | 0 | 0 | 7 | 26.8667 | 82
2018-08-21 06:00 | 0 | 0 | 7 | 26.9 | 81
2018-08-21 06:15 | 0 | 0 | 7 | 26.9 | 82
2018-08-21 06:30 | 0 | 0 | 7 | 26.9 | 82
2018-08-21 06:45 | 0 | 0 | 7 | 26.9167 | 82
2018-08-21 07:00 | 0 | 0 | 7 | 26.9417 | 83
2018-08-21 07:15 | 0 | 0 | 7 | 26.9583 | 83
2018-08-21 07:30 | 0 | 0 | 7 | 26.9917 | 83
2018-08-21 07:45 | 0 | 0 | 7 | 26.9667 | 83
2018-08-21 08:00 | 0 | 0 | 7 | 26.9917 | 84
2018-08-21 08:15 | 0 | 0 | 7 | 27 | 84
2018-08-21 08:30 | 0 | 0 | 7 | 27 | 85
2018-08-21 08:45 | 0 | 0 | 7 | 27 | 84
2018-08-21 09:00 | 0.038023 | 0.0006443 | 7 | 26.9917 | 84
2018-08-21 09:15 | 0 | 0 | 7 | 26.8 | 86
2018-08-21 09:30 | 0.01042 | 0.00062925 | 7 | 27.1 | 88
2018-08-21 09:45 | 0.0096825 | 0.00057526 | 7 | 27.6083 | 88
2018-08-21 10:00 | 0.010497 | 0.00060978 | 7 | 27.8917 | 87
2018-08-21 10:15 | 0.01112 | 0.00061376 | 7 | 28.025 | 85
2018-08-21 10:30 | 0.013137 | 0.00071595 | 7 | 29.025 | 84.9167
2018-08-21 10:45 | 0.013065 | 0.00073022 | 7 | 30.125 | 80.4167
2018-08-21 11:00 | 0.01182 | 0.000673 | 7 | 29.9 | 77.25
2018-08-21 11:15 | 0.012467 | 0.00066422 | 7 | 29.8917 | 77.75
2018-08-21 11:30 | 0.012483 | 0.00068504 | 7 | 29.4083 | 79
2018-08-21 11:45 | 0.012467 | 0.0006877 | 7 | 30.1917 | 74
2018-08-21 12:00 | 0.0134 | 0.00073352 | 7 | 31.1 | 69.25
2018-08-21 12:15 | 0.011755 | 0.00066766 | 7 | 31.0417 | 70.9167
2018-08-21 12:30 | 0.01238 | 0.00070272 | 7 | 31.6833 | 67.0833
2018-08-21 12:45 | 0.01336 | 0.00074019 | 7 | 31.8167 | 64.4167
2018-08-21 13:00 | 0.01182 | 0.00067259 | 7 | 32.0583 | 63.9167
2018-08-21 13:15 | 0.01178 | 0.00066538 | 7 | 31.7833 | 64.8333
2018-08-21 13:30 | 0.010377 | 0.000618 | 7 | 31.95 | 57.0833
2018-08-21 13:45 | 0.01127 | 0.00066526 | 7 | 32.2 | 62.5833
2018-08-21 14:00 | 0.011385 | 0.00067403 | 7 | 32.1 | 63.5
2018-08-21 14:15 | 0.011452 | 0.00067723 | 7 | 32.1 | 63.3333
2018-08-21 14:30 | 0.010873 | 0.00063952 | 7 | 32.1 | 56.25
2018-08-21 14:45 | 0.010408 | 0.00058931 | 7 | 32.0083 | 56.5833
2018-08-21 15:00 | 0.00917 | 0.00056016 | 7 | 31.9833 | 55.75
2018-08-21 15:15 | 0.012467 | 0.0007003 | 7 | 31.85 | 55.1667
2018-08-21 15:30 | 0.0089325 | 0.00057057 | 7 | 31.7417 | 54.25
2018-08-21 15:45 | 0.010622 | 0.00064778 | 7 | 31.625 | 55.6667
2018-08-21 16:00 | 0.0091525 | 0.00057633 | 7 | 31.6 | 55.6667
2018-08-21 16:15 | 0.0092175 | 0.00057174 | 7 | 31.4 | 56.6667
2018-08-21 16:30 | 0.0091325 | 0.00056519 | 7 | 31.2083 | 58.0833
2018-08-21 16:45 | 0.009165 | 0.00056561 | 7 | 30.9 | 60.0833
2018-08-21 17:00 | 0.00911 | 0.00055713 | 7 | 30.575 | 59.5833
2018-08-21 17:15 | 0.0090725 | 0.000558 | 7 | 30.3417 | 59
2018-08-21 17:30 | 0.00843 | 0.00053377 | 7 | 30.0333 | 61
2018-08-21 17:45 | 0.00836 | 0.00052496 | 7 | 29.775 | 63.0833
2018-08-21 18:00 | 0 | 0 | 7 | 29.275 | 67.75
2018-08-21 18:15 | 0 | 0 | 7 | 28.7917 | 51
2018-08-21 18:30 | 0 | 0 | 7 | 28.5083 | 51.1667
2018-08-21 18:45 | 0 | 0 | 7 | 28.2417 | 54.5
2018-08-21 19:00 | 0 | 0 | 7 | 28.0417 | 57
2018-08-21 19:15 | 0 | 0 | 7 | 27.875 | 61.25
2018-08-21 19:30 | 0 | 0 | 7 | 27.6833 | 65.3333
2018-08-21 19:45 | 0 | 0 | 7 | 27.5083 | 70
2018-08-21 20:00 | 0 | 0 | 7 | 27.4 | 73
2018-08-21 20:15 | 0 | 0 | 7 | 27.3167 | 76
2018-08-21 20:30 | 0 | 0 | 7 | 27.225 | 78
2018-08-21 20:45 | 0 | 0 | 7 | 27.2083 | 81
2018-08-21 21:00 | 0 | 0 | 7 | 27.1083 | 79
2018-08-21 21:15 | 0 | 0 | 7 | 27.1333 | 82
2018-08-21 21:30 | 0 | 0 | 7 | 27.1083 | 83
2018-08-21 21:45 | 0 | 0 | 7 | 27.1083 | 82
2018-08-21 22:00 | 0 | 0 | 7 | 27.1167 | 82
2018-08-21 22:15 | 0 | 0 | 7 | 27.1083 | 82
2018-08-21 22:30 | 0 | 0 | 7 | 27.1167 | 83
2018-08-21 22:45 | 0 | 0 | 7 | 27.1167 | 84
2018-08-21 23:00 | 0 | 0 | 7 | 27.1167 | 84
2018-08-21 23:15 | 0 | 0 | 7 | 27.1167 | 84.0833
2018-08-21 23:30 | 0 | 0 | 7 | 27.1 | 85
2018-08-21 23:45 | 0 | 0 | 7 | 27.1083 | 86
2018-08-22 | 0 | 0 | 7 | 27.125 | 86
2018-08-22 00:15 | 0 | 0 | 7 | 27.125 | 85
2018-08-22 00:30 | 0 | 0 | 7 | 27.1 | 85
2018-08-22 00:45 | 0 | 0 | 7 | 27.1667 | 85
2018-08-22 01:00 | 0 | 0 | 7 | 27.2 | 86.0833
2018-08-22 01:15 | 0 | 0 | 7 | 27.1833 | 87
2018-08-22 01:30 | 0 | 0 | 7 | 27.2 | 86
2018-08-22 01:45 | 0 | 0 | 7 | 27.2083 | 86
2018-08-22 02:00 | 0 | 0 | 7 | 27.2083 | 87
2018-08-22 02:15 | 0 | 0 | 7 | 27.2 | 86
2018-08-22 02:30 | 0 | 0 | 7 | 27.2167 | 86
2018-08-22 02:45 | 0 | 0 | 7 | 27.2417 | 87
2018-08-22 03:00 | 0 | 0 | 7 | 27.2417 | 87
2018-08-22 03:15 | 0 | 0 | 7 | 27.2917 | 87
2018-08-22 03:30 | 0 | 0 | 7 | 27.2917 | 87
2018-08-22 03:45 | 0 | 0 | 7 | 27.2833 | 87
2018-08-22 04:00 | 0 | 0 | 7 | 27.3 | 87
2018-08-22 04:15 | 0 | 0 | 7 | 27.3 | 87
2018-08-22 04:30 | 0 | 0 | 7 | 27.325 | 87
2018-08-22 04:45 | 0 | 0 | 7 | 27.3 | 88
2018-08-22 05:00 | 0 | 0 | 7 | 27.3083 | 88
2018-08-22 05:15 | 0 | 0 | 7 | 27.325 | 87.6667
2018-08-22 05:30 | 0 | 0 | 7 | 27.325 | 87
2018-08-22 05:45 | 0 | 0 | 7 | 27.3333 | 87
2018-08-22 06:00 | 0 | 0 | 7 | 27.375 | 87
2018-08-22 06:15 | 0 | 0 | 7 | 27.3917 | 87
2018-08-22 06:30 | 0 | 0 | 7 | 27.4 | 87
2018-08-22 06:45 | 0 | 0 | 7 | 27.4 | 88
2018-08-22 07:00 | 0 | 0 | 7 | 27.4167 | 88
2018-08-22 07:15 | 0 | 0 | 7 | 27.4583 | 89
2018-08-22 07:30 | 0 | 0 | 7 | 27.5 | 89
2018-08-22 07:45 | 0 | 0 | 7 | 27.5333 | 89
2018-08-22 08:00 | 0 | 0 | 7 | 27.5833 | 89
2018-08-22 08:15 | 0 | 0 | 7 | 27.6 | 89
2018-08-22 08:30 | 0 | 0 | 7 | 27.6083 | 89
2018-08-22 08:45 | 0 | 0 | 7 | 27.675 | 89
2018-08-22 09:00 | 0.036213 | 0.00044949 | 7 | 27.7583 | 88.1667
2018-08-22 09:15 | 0.04791 | 0.0016688 | 7 | 29.5417 | 81
2018-08-22 09:30 | 0.04728 | 0.001543 | 7 | 30.1583 | 79
2018-08-22 09:45 | 0.046887 | 0.0015106 | 7 | 30.725 | 77.0833
2018-08-22 10:00 | 0.046687 | 0.0014488 | 7 | 30.9 | 72.5833
2018-08-22 10:15 | 0.046543 | 0.0014053 | 7 | 31.3417 | 75.1667
2018-08-22 10:30 | 0.046488 | 0.0012935 | 7 | 31.5083 | 71.4167
2018-08-22 10:45 | 0.04633 | 0.0013198 | 7 | 31.6833 | 71.5
2018-08-22 11:00 | 0.046198 | 0.0012741 | 7 | 32.1 | 68.8333
2018-08-22 11:15 | 0.046043 | 0.0012859 | 7 | 32.3 | 69.1667
2018-08-22 11:30 | 0.046005 | 0.0012704 | 7 | 32.525 | 69.9167
2018-08-22 11:45 | 0.045942 | 0.0011966 | 7 | 32.5 | 65.5833
2018-08-22 12:00 | 0.0459 | 0.0011875 | 7 | 32.8 | 63.1667
2018-08-22 12:15 | 0.045915 | 0.0011719 | 7 | 32.7417 | 63.1667
2018-08-22 12:30 | 0.045887 | 0.001168 | 7 | 33.0917 | 61.8333
2018-08-22 12:45 | 0.045797 | 0.0011689 | 7 | 33.1 | 62.6667
2018-08-22 13:00 | 0.045875 | 0.001174 | 7 | 33.4 | 64.75
2018-08-22 13:15 | 0.045885 | 0.0011711 | 7 | 33.5167 | 61.3333
2018-08-22 13:30 | 0.045795 | 0.001188 | 7 | 33.6167 | 66.0833
2018-08-22 13:45 | 0.045742 | 0.001185 | 7 | 33.425 | 63.1667
2018-08-22 14:00 | 0.045777 | 0.0011875 | 7 | 33.575 | 63.8333
2018-08-22 14:15 | 0.045683 | 0.0011548 | 7 | 33.3833 | 64
2018-08-22 14:30 | 0.04565 | 0.0011635 | 7 | 33.225 | 62
2018-08-22 14:45 | 0.04563 | 0.0011662 | 7 | 33.2083 | 62.9167
2018-08-22 15:00 | 0.045602 | 0.0011702 | 7 | 33.05 | 62
2018-08-22 15:15 | 0.045455 | 0.0011601 | 7 | 32.9 | 59.4167
2018-08-22 15:30 | 0.045477 | 0.0011512 | 7 | 32.5917 | 58
2018-08-22 15:45 | 0.045472 | 0.0011415 | 7 | 32.5 | 59.25
2018-08-22 16:00 | 0.04545 | 0.0011029 | 7 | 32.4 | 58.0833
2018-08-22 16:15 | 0.045483 | 0.0010799 | 7 | 32.3 | 57
2018-08-22 16:30 | 0.04545 | 0.0010823 | 7 | 32.1 | 57.4167
2018-08-22 16:45 | 0.045455 | 0.0010967 | 7 | 31.9 | 59
2018-08-22 17:00 | 0.045417 | 0.0010911 | 7 | 31.8 | 60
2018-08-22 17:15 | 0.045393 | 0.0010762 | 7 | 31.625 | 60
2018-08-22 17:30 | 0.045303 | 0.0010836 | 7 | 31.4 | 62.5
2018-08-22 17:45 | 0.045343 | 0.0011019 | 7 | 31.1 | 67
2018-08-22 18:00 | 0.00759 | 0.00012994 | 7 | 30.7083 | 70.5
2018-08-22 18:15 | 0 | 0 | 7 | 29.9583 | 46.1667
2018-08-22 18:30 | 0 | 0 | 7 | 29.4083 | 45.5
2018-08-22 18:45 | 0 | 0 | 7 | 29 | 46.5
2018-08-22 19:00 | 0 | 0 | 7 | 28.6167 | 49.9167
2018-08-22 19:15 | 0 | 0 | 7 | 28.4 | 57.4167
2018-08-22 19:30 | 0 | 0 | 7 | 28.2 | 63.4167
2018-08-22 19:45 | 0 | 0 | 7 | 28 | 61.5833
2018-08-22 20:00 | 0 | 0 | 7 | 27.8917 | 64.6667
2018-08-22 20:15 | 0 | 0 | 7 | 27.7333 | 62.1667
2018-08-22 20:30 | 0 | 0 | 7 | 27.6083 | 63.1667
2018-08-22 20:45 | 0 | 0 | 7 | 27.4917 | 60.3333
2018-08-22 21:00 | 0 | 0 | 7 | 27.4 | 65
2018-08-22 21:15 | 0 | 0 | 7 | 27.3833 | 66
2018-08-22 21:30 | 0 | 0 | 7 | 27.3 | 68.75
2018-08-22 21:45 | 0 | 0 | 7 | 27.2917 | 71
2018-08-22 22:00 | 0 | 0 | 7 | 27.2583 | 73.3333
2018-08-22 22:15 | 0 | 0 | 7 | 27.1833 | 72.0833
2018-08-22 22:30 | 0 | 0 | 7 | 27.2 | 75.8333
2018-08-22 22:45 | 0 | 0 | 7 | 27.125 | 76
2018-08-22 23:00 | 0 | 0 | 7 | 27.1833 | 77.25
2018-08-22 23:15 | 0 | 0 | 7 | 27.1667 | 76
2018-08-22 23:30 | 0 | 0 | 7 | 27.1917 | 76
2018-08-22 23:45 | 0 | 0 | 7 | 27.25 | 77.1667
2018-08-23 | 0 | 0 | 7 | 27.275 | 79.6667
2018-08-23 00:15 | 0 | 0 | 7 | 27.2167 | 78
2018-08-23 00:30 | 0 | 0 | 7 | 27.2 | 79
2018-08-23 00:45 | 0 | 0 | 7 | 27.2083 | 78.0833
2018-08-23 01:00 | 0 | 0 | 7 | 27.2083 | 76.4167
2018-08-23 01:15 | 0 | 0 | 7 | 27.2917 | 76.0833
2018-08-23 01:30 | 0 | 0 | 7 | 27.3 | 76.6667
2018-08-23 01:45 | 0 | 0 | 7 | 27.3417 | 78
2018-08-23 02:00 | 0 | 0 | 7 | 27.3583 | 77
2018-08-23 02:15 | 0 | 0 | 7 | 27.3417 | 77
2018-08-23 02:30 | 0 | 0 | 7 | 27.3917 | 77
2018-08-23 02:45 | 0 | 0 | 7 | 27.4 | 78
2018-08-23 03:00 | 0 | 0 | 7 | 27.4083 | 81.8333
2018-08-23 03:15 | 0 | 0 | 7 | 27.4 | 79
2018-08-23 03:30 | 0 | 0 | 7 | 27.4 | 79.8333
2018-08-23 03:45 | 0 | 0 | 7 | 27.425 | 80
2018-08-23 04:00 | 0 | 0 | 7 | 27.4333 | 83
2018-08-23 04:15 | 0 | 0 | 7 | 27.5 | 84.4167
2018-08-23 04:30 | 0 | 0 | 7 | 27.4417 | 86.1667
2018-08-23 04:45 | 0 | 0 | 7 | 27.4167 | 87
2018-08-23 05:00 | 0 | 0 | 7 | 27.45 | 87
2018-08-23 05:15 | 0 | 0 | 7 | 27.4667 | 86.4167
2018-08-23 05:30 | 0 | 0 | 7 | 27.4333 | 86
2018-08-23 05:45 | 0 | 0 | 7 | 27.4917 | 87
2018-08-23 06:00 | 0 | 0 | 7 | 27.4583 | 87
2018-08-23 06:15 | 0 | 0 | 7 | 27.5 | 88
2018-08-23 06:30 | 0 | 0 | 7 | 27.4583 | 84
2018-08-23 06:45 | 0 | 0 | 7 | 27.575 | 85.5833
2018-08-23 07:00 | 0 | 0 | 7 | 27.6 | 89
2018-08-23 07:15 | 0 | 0 | 7 | 27.5917 | 84
2018-08-23 07:30 | 0 | 0 | 7 | 27.6917 | 85.1667
2018-08-23 07:45 | 0 | 0 | 7 | 27.7 | 87
2018-08-23 08:00 | 0 | 0 | 7 | 27.8 | 88
2018-08-23 08:15 | 0 | 0 | 7 | 27.825 | 86.75
2018-08-23 08:30 | 0 | 0 | 7 | 27.9 | 86.4167
2018-08-23 08:45 | 0 | 0 | 7 | 27.9167 | 85
2018-08-23 09:00 | 0.038657 | 0.00051219 | 7 | 28.1833 | 86.9167
2018-08-23 09:15 | 0.044385 | 0.0017085 | 7 | 29.9083 | 76
2018-08-23 09:30 | 0.044325 | 0.0015578 | 7 | 30.2083 | 76
2018-08-23 09:45 | 0.044242 | 0.0015349 | 7 | 30.475 | 75
2018-08-23 10:00 | 0.044225 | 0.0014942 | 7 | 30.5917 | 74.3333
2018-08-23 10:15 | 0.044213 | 0.0014799 | 7 | 30.8 | 75
2018-08-23 10:30 | 0.044205 | 0.0014411 | 7 | 31.325 | 71.3333
2018-08-23 10:45 | 0.044195 | 0.0013406 | 7 | 31.825 | 71
2018-08-23 11:00 | 0.044152 | 0.0013378 | 7 | 31.4 | 73
2018-08-23 11:15 | 0.044128 | 0.0013416 | 7 | 32.2 | 68
2018-08-23 11:30 | 0.04404 | 0.0013267 | 7 | 31.4833 | 70.9167
2018-08-23 11:45 | 0.044042 | 0.001336 | 7 | 31.9083 | 70.3333
2018-08-23 12:00 | 0.044033 | 0.0013434 | 7 | 31.8583 | 70.8333
2018-08-23 12:15 | 0.04404 | 0.0013267 | 7 | 32.5583 | 67.25
2018-08-23 12:30 | 0.044005 | 0.0013471 | 7 | 32.3 | 69.3333
2018-08-23 12:45 | 0.04409 | 0.0013451 | 7 | 32.675 | 69.1667
2018-08-23 13:00 | 0.044 | 0.0013439 | 7 | 32.575 | 69
2018-08-23 13:15 | 0.044018 | 0.001346 | 7 | 32.4583 | 71
2018-08-23 13:30 | 0.044015 | 0.0013628 | 7 | 32.175 | 70.3333
2018-08-23 13:45 | 0.043948 | 0.0013484 | 7 | 32.0083 | 71
2018-08-23 14:00 | 0.04396 | 0.0013457 | 7 | 32.1 | 73.1667
2018-08-23 14:15 | 0.04392 | 0.0013415 | 7 | 32.6 | 70
2018-08-23 14:30 | 0.043862 | 0.0013565 | 7 | 31.9 | 72.5
2018-08-23 14:45 | 0.043925 | 0.0012972 | 7 | 31.35 | 73
2018-08-23 15:00 | 0.043902 | 0.001269 | 7 | 31.3917 | 74.5
2018-08-23 15:15 | 0.043948 | 0.0012687 | 7 | 31.275 | 74.25
2018-08-23 15:30 | 0.043875 | 0.0012667 | 7 | 30.9083 | 74.1667
2018-08-23 15:45 | 0.0439 | 0.001249 | 7 | 30.8083 | 76
2018-08-23 16:00 | 0.043943 | 0.001215 | 7 | 31.325 | 74
2018-08-23 16:15 | 0.04392 | 0.0012312 | 7 | 31.4667 | 72.1667
2018-08-23 16:30 | 0.04382 | 0.0012284 | 7 | 30.8 | 75
2018-08-23 16:45 | 0.043943 | 0.0012318 | 7 | 30.5833 | 75.5833
2018-08-23 17:00 | 0.043917 | 0.0012403 | 7 | 30.55 | 75
2018-08-23 17:15 | 0.043862 | 0.0012418 | 7 | 30.3 | 76.3333
2018-08-23 17:30 | 0.043873 | 0.0012345 | 7 | 30 | 78
2018-08-23 17:45 | 0.043908 | 0.0012155 | 7 | 29.8 | 78
2018-08-23 18:00 | 0.005755 | 0.00010795 | 7 | 29.5 | 79.25
2018-08-23 18:15 | 0 | 0 | 7 | 28.2917 | 35
2018-08-23 18:30 | 0 | 0 | 7 | 27.4 | 45.6667
2018-08-23 18:45 | 0 | 0 | 7 | 26.7 | 57.5833
2018-08-23 19:00 | 0 | 0 | 7 | 26.4583 | 69
2018-08-23 19:15 | 0 | 0 | 7 | 26.1833 | 75
2018-08-23 19:30 | 0 | 0 | 7 | 26.0917 | 82.8333
2018-08-23 19:45 | 0 | 0 | 7 | 26.0333 | 82
2018-08-23 20:00 | 0 | 0 | 7 | 26.0917 | 85.4167
2018-08-23 20:15 | 0 | 0 | 7 | 26.2 | 87
2018-08-23 20:30 | 0 | 0 | 7 | 26.2417 | 88
2018-08-23 20:45 | 0 | 0 | 7 | 26.375 | 90
2018-08-23 21:00 | 0 | 0 | 7 | 26.4917 | 91
2018-08-23 21:15 | 0 | 0 | 7 | 26.575 | 91
2018-08-23 21:30 | 0 | 0 | 7 | 26.6417 | 91
2018-08-23 21:45 | 0 | 0 | 7 | 26.7083 | 90.4167
2018-08-23 22:00 | 0 | 0 | 7 | 26.8 | 91
2018-08-23 22:15 | 0 | 0 | 7 | 26.8917 | 91
2018-08-23 22:30 | 0 | 0 | 7 | 26.925 | 90
2018-08-23 22:45 | 0 | 0 | 7 | 27 | 90
2018-08-23 23:00 | 0 | 0 | 7 | 27.05 | 90
2018-08-23 23:15 | 0 | 0 | 7 | 27.1 | 90
2018-08-23 23:30 | 0 | 0 | 7 | 27.1083 | 90
2018-08-23 23:45 | 0 | 0 | 7 | 27.1583 | 90
2018-08-24 | 0 | 0 | 7 | 27.2083 | 90
2018-08-24 00:15 | 0 | 0 | 7 | 27.2417 | 90
2018-08-24 00:30 | 0 | 0 | 7 | 27.3083 | 90
2018-08-24 00:45 | 0 | 0 | 7 | 27.3167 | 90
2018-08-24 01:00 | 0 | 0 | 7 | 27.3667 | 89
2018-08-24 01:15 | 0 | 0 | 7 | 27.4 | 89
2018-08-24 01:30 | 0 | 0 | 7 | 27.4 | 89
2018-08-24 01:45 | 0 | 0 | 7 | 27.4 | 88
2018-08-24 02:00 | 0 | 0 | 7 | 27.4083 | 88
2018-08-24 02:15 | 0 | 0 | 7 | 27.4167 | 88
2018-08-24 02:30 | 0 | 0 | 7 | 27.4833 | 88
2018-08-24 02:45 | 0 | 0 | 7 | 27.5 | 88
2018-08-24 03:00 | 0 | 0 | 7 | 27.5083 | 88
2018-08-24 03:15 | 0 | 0 | 7 | 27.5417 | 88
2018-08-24 03:30 | 0 | 0 | 7 | 27.5667 | 87
2018-08-24 03:45 | 0 | 0 | 7 | 27.5917 | 87
2018-08-24 04:00 | 0 | 0 | 7 | 27.6 | 86
2018-08-24 04:15 | 0 | 0 | 7 | 27.6 | 86
2018-08-24 04:30 | 0 | 0 | 7 | 27.6 | 86
2018-08-24 04:45 | 0 | 0 | 7 | 27.6 | 85
2018-08-24 05:00 | 0 | 0 | 7 | 27.6 | 85
2018-08-24 05:15 | 0 | 0 | 7 | 27.675 | 85
2018-08-24 05:30 | 0 | 0 | 7 | 27.6917 | 84.5
2018-08-24 05:45 | 0 | 0 | 7 | 27.7 | 84
2018-08-24 06:00 | 0 | 0 | 7 | 27.7 | 84
2018-08-24 06:15 | 0 | 0 | 7 | 27.7083 | 85
2018-08-24 06:30 | 0 | 0 | 7 | 27.7833 | 85
2018-08-24 06:45 | 0 | 0 | 7 | 27.8 | 86
2018-08-24 07:00 | 0 | 0 | 7 | 27.8 | 87
2018-08-24 07:15 | 0 | 0 | 7 | 27.8 | 87
2018-08-24 07:30 | 0 | 0 | 7 | 27.825 | 87
2018-08-24 07:45 | 0 | 0 | 7 | 27.8667 | 89
2018-08-24 08:00 | 0 | 0 | 7 | 27.8167 | 89
2018-08-24 08:15 | 0 | 0 | 7 | 27.8 | 88
2018-08-24 08:30 | 0 | 0 | 7 | 27.8 | 88
2018-08-24 08:45 | 0 | 0 | 7 | 27.85 | 88
2018-08-24 09:00 | 0.040058 | 0.00056565 | 7 | 27.9 | 90
2018-08-24 09:15 | 0.04425 | 0.0017774 | 7 | 28.2 | 89
2018-08-24 09:30 | 0.044268 | 0.001616 | 7 | 28.4 | 88.0833
2018-08-24 09:45 | 0.044235 | 0.0015886 | 7 | 28.7833 | 86.6667
2018-08-24 10:00 | 0.044117 | 0.0015675 | 7 | 28.7 | 86.3333
2018-08-24 10:15 | 0.044075 | 0.0015383 | 7 | 28.7 | 87
2018-08-24 10:30 | 0.044053 | 0.0014284 | 7 | 28.4167 | 88
2018-08-24 10:45 | 0.043985 | 0.0013987 | 7 | 28.85 | 84.0833
2018-08-24 11:00 | 0.043998 | 0.0013454 | 7 | 29.1833 | 85.5833
2018-08-24 11:15 | 0.044013 | 0.0013259 | 7 | 28.9 | 87
2018-08-24 11:30 | 0.043998 | 0.001307 | 7 | 29.3083 | 83.8333
2018-08-24 11:45 | 0.043967 | 0.0013628 | 7 | 29.9 | 81.25
2018-08-24 12:00 | 0.043998 | 0.0013085 | 7 | 29.5 | 84
2018-08-24 12:15 | 0.044033 | 0.001308 | 7 | 29.3 | 84
2018-08-24 12:30 | 0.043998 | 0.0012978 | 7 | 29.9 | 83.5
2018-08-24 12:45 | 0.04388 | 0.0013892 | 7 | 29.8417 | 79.5
2018-08-24 13:00 | 0.043945 | 0.00133 | 7 | 30.0917 | 79
2018-08-24 13:15 | 0.043915 | 0.0013643 | 7 | 30.1 | 78
2018-08-24 13:30 | 0.04388 | 0.0012438 | 7 | 29.8 | 79.25
2018-08-24 13:45 | 0.0439 | 0.001249 | 7 | 29.625 | 80.5833
2018-08-24 14:00 | 0.043893 | 0.0012656 | 7 | 30.1 | 79
2018-08-24 14:15 | 0.043867 | 0.0012664 | 7 | 30.325 | 79.6667
2018-08-24 14:30 | 0.043835 | 0.0012579 | 7 | 30.4 | 78
2018-08-24 14:45 | 0.043835 | 0.001264 | 7 | 30.5417 | 76.25
2018-08-24 15:00 | 0.043895 | 0.0012504 | 7 | 30.325 | 77
2018-08-24 15:15 | 0.043867 | 0.0012573 | 7 | 30.2583 | 76.75
2018-08-24 15:30 | 0.043815 | 0.0012573 | 7 | 30.0667 | 77.1667
2018-08-24 15:45 | 0.04386 | 0.0012479 | 7 | 29.75 | 77.75
2018-08-24 16:00 | 0.043792 | 0.0012475 | 7 | 29.55 | 80
2018-08-24 16:15 | 0.043877 | 0.0012545 | 7 | 29.5917 | 79.9167
2018-08-24 16:30 | 0.04377 | 0.0012606 | 7 | 29.6083 | 79
2018-08-24 16:45 | 0.04378 | 0.0012456 | 7 | 29.4 | 79.1667
2018-08-24 17:00 | 0.043777 | 0.0012547 | 7 | 29.3 | 80
2018-08-24 17:15 | 0.043845 | 0.001252 | 7 | 29.2 | 81
2018-08-24 17:30 | 0.043717 | 0.0012575 | 7 | 29.0917 | 82
2018-08-24 17:45 | 0.043627 | 0.0012565 | 7 | 28.9833 | 82
2018-08-24 18:00 | 0.0036425 | 7.16e-05 | 7 | 28.7 | 82
2018-08-24 18:15 | 0 | 0 | 7 | 27.9917 | 35.9167
2018-08-24 18:30 | 0 | 0 | 7 | 27.5667 | 41.6667
2018-08-24 18:45 | 0 | 0 | 7 | 27.2 | 48
2018-08-24 19:00 | 0 | 0 | 7 | 26.9083 | 58.25
2018-08-24 19:15 | 0 | 0 | 7 | 26.7 | 61
2018-08-24 19:30 | 0 | 0 | 7 | 26.6333 | 67
2018-08-24 19:45 | 0 | 0 | 7 | 26.6083 | 72
2018-08-24 20:00 | 0 | 0 | 7 | 26.5667 | 72.5833
2018-08-24 20:15 | 0 | 0 | 7 | 26.5667 | 76
2018-08-24 20:30 | 0 | 0 | 7 | 26.5833 | 78.5
2018-08-24 20:45 | 0 | 0 | 7 | 26.6 | 78
2018-08-24 21:00 | 0 | 0 | 7 | 26.6333 | 79
2018-08-24 21:15 | 0 | 0 | 7 | 26.6917 | 78
2018-08-24 21:30 | 0 | 0 | 7 | 26.8 | 79
2018-08-24 21:45 | 0 | 0 | 7 | 26.8 | 79
2018-08-24 22:00 | 0 | 0 | 7 | 26.8917 | 80.75
2018-08-24 22:15 | 0 | 0 | 7 | 26.8833 | 81
2018-08-24 22:30 | 0 | 0 | 7 | 26.9083 | 81
2018-08-24 22:45 | 0 | 0 | 7 | 26.9667 | 81
2018-08-24 23:00 | 0 | 0 | 7 | 27 | 81
2018-08-24 23:15 | 0 | 0 | 7 | 27.075 | 81
2018-08-24 23:30 | 0 | 0 | 7 | 27.1 | 80
2018-08-24 23:45 | 0 | 0 | 7 | 27.125 | 79.1667
2018-08-25 | 0 | 0 | 7 | 27.275 | 81.8333
・9:00-18:00の運転時間帯のみ負荷流量があることになっている
・先輩の報告書を読むに、この負荷流量＝空調機出口流量。
・熱源流量が100[L/min]=0.1[㎥/min]程度に達しているので、単位が異なるおそれ

## Output
| g_load | AHU_g | AHU_tin | AHU_tout | AHU_vlv | dp_header | CP1_g | CP1_inv | CP1_pw | CP1_dp | CP1_ef | AHP1_g_ch | AHP1_tin_ch | AHP1_tout_ch | ASHP1_COP | ASHP1_pw | ASHP1_pl | tdb | AHU+Bypass-AHP1
| AHU負荷流量 | AHU流量 | AHU入口水温 | AHU出口水温 | AHU二方弁開度 | ヘッダ間差圧 | CP1流量 | CP1INV | CP1消費電力 | CP1圧力損失 | CP1効率 | AHP1流量 | AHP1入口水温 | AHP1出口水温 | ASHP1COP | ASHP1消費電力 | ASHP1部分負荷率 | 外気温 | AHU-AHP1
| [m3/min] | [m3/min] | [℃] | [℃] | [-] | [kPa] | [m3/min] | [-] | [kW] | [kPa] | [-] | [m3/min] | [℃] | [℃] | [-] | [kW] | [-] | [℃] | [m3/min] |  | 消費電力量[kWh]
2018-08-21 | 0 | 0 | 7 | 7 | 0 | 0 | 0 | 0 | 0 | 0 | 0 | 0 | 7.5333 | 7 | 0 | 0 | 0 | 26.7117 | 0 | ASHP1 | 193.6408
2018-08-21 00:15 | 0 | 0 | 7 | 7 | 0 | 0 | 0 | 0 | 0 | 0 | 0 | 0 | 7 | 7 | 0 | 0 | 0 | 26.7483 | 0 | CP1 | 16.6947
2018-08-21 00:30 | 0 | 0 | 7 | 7 | 0 | 0 | 0 | 0 | 0 | 0 | 0 | 0 | 7 | 7 | 0 | 0 | 0 | 26.7789 | 0
2018-08-21 00:45 | 0 | 0 | 7 | 7 | 0 | 0 | 0 | 0 | 0 | 0 | 0 | 0 | 7 | 7 | 0 | 0 | 0 | 26.7911 | 0
2018-08-21 01:00 | 0 | 0 | 7 | 7 | 0 | 0 | 0 | 0 | 0 | 0 | 0 | 0 | 7 | 7 | 0 | 0 | 0 | 26.8 | 0
2018-08-21 01:15 | 0 | 0 | 7 | 7 | 0 | 0 | 0 | 0 | 0 | 0 | 0 | 0 | 7 | 7 | 0 | 0 | 0 | 26.8 | 0
2018-08-21 01:30 | 0 | 0 | 7 | 7 | 0 | 0 | 0 | 0 | 0 | 0 | 0 | 0 | 7 | 7 | 0 | 0 | 0 | 26.8 | 0
2018-08-21 01:45 | 0 | 0 | 7 | 7 | 0 | 0 | 0 | 0 | 0 | 0 | 0 | 0 | 7 | 7 | 0 | 0 | 0 | 26.8039 | 0
2018-08-21 02:00 | 0 | 0 | 7 | 7 | 0 | 0 | 0 | 0 | 0 | 0 | 0 | 0 | 7 | 7 | 0 | 0 | 0 | 26.8083 | 0
2018-08-21 02:15 | 0 | 0 | 7 | 7 | 0 | 0 | 0 | 0 | 0 | 0 | 0 | 0 | 7 | 7 | 0 | 0 | 0 | 26.8044 | 0
2018-08-21 02:30 | 0 | 0 | 7 | 7 | 0 | 0 | 0 | 0 | 0 | 0 | 0 | 0 | 7 | 7 | 0 | 0 | 0 | 26.8311 | 0
2018-08-21 02:45 | 0 | 0 | 7 | 7 | 0 | 0 | 0 | 0 | 0 | 0 | 0 | 0 | 7 | 7 | 0 | 0 | 0 | 26.8744 | 0
2018-08-21 03:00 | 0 | 0 | 7 | 7 | 0 | 0 | 0 | 0 | 0 | 0 | 0 | 0 | 7 | 7 | 0 | 0 | 0 | 26.8872 | 0
2018-08-21 03:15 | 0 | 0 | 7 | 7 | 0 | 0 | 0 | 0 | 0 | 0 | 0 | 0 | 7 | 7 | 0 | 0 | 0 | 26.8878 | 0
2018-08-21 03:30 | 0 | 0 | 7 | 7 | 0 | 0 | 0 | 0 | 0 | 0 | 0 | 0 | 7 | 7 | 0 | 0 | 0 | 26.8911 | 0
2018-08-21 03:45 | 0 | 0 | 7 | 7 | 0 | 0 | 0 | 0 | 0 | 0 | 0 | 0 | 7 | 7 | 0 | 0 | 0 | 26.8961 | 0
2018-08-21 04:00 | 0 | 0 | 7 | 7 | 0 | 0 | 0 | 0 | 0 | 0 | 0 | 0 | 7 | 7 | 0 | 0 | 0 | 26.8839 | 0
2018-08-21 04:15 | 0 | 0 | 7 | 7 | 0 | 0 | 0 | 0 | 0 | 0 | 0 | 0 | 7 | 7 | 0 | 0 | 0 | 26.8867 | 0
2018-08-21 04:30 | 0 | 0 | 7 | 7 | 0 | 0 | 0 | 0 | 0 | 0 | 0 | 0 | 7 | 7 | 0 | 0 | 0 | 26.8767 | 0
2018-08-21 04:45 | 0 | 0 | 7 | 7 | 0 | 0 | 0 | 0 | 0 | 0 | 0 | 0 | 7 | 7 | 0 | 0 | 0 | 26.8267 | 0
2018-08-21 05:00 | 0 | 0 | 7 | 7 | 0 | 0 | 0 | 0 | 0 | 0 | 0 | 0 | 7 | 7 | 0 | 0 | 0 | 26.8 | 0
2018-08-21 05:15 | 0 | 0 | 7 | 7 | 0 | 0 | 0 | 0 | 0 | 0 | 0 | 0 | 7 | 7 | 0 | 0 | 0 | 26.8 | 0
2018-08-21 05:30 | 0 | 0 | 7 | 7 | 0 | 0 | 0 | 0 | 0 | 0 | 0 | 0 | 7 | 7 | 0 | 0 | 0 | 26.8311 | 0
2018-08-21 05:45 | 0 | 0 | 7 | 7 | 0 | 0 | 0 | 0 | 0 | 0 | 0 | 0 | 7 | 7 | 0 | 0 | 0 | 26.8822 | 0
2018-08-21 06:00 | 0 | 0 | 7 | 7 | 0 | 0 | 0 | 0 | 0 | 0 | 0 | 0 | 7 | 7 | 0 | 0 | 0 | 26.9 | 0
2018-08-21 06:15 | 0 | 0 | 7 | 7 | 0 | 0 | 0 | 0 | 0 | 0 | 0 | 0 | 7 | 7 | 0 | 0 | 0 | 26.9 | 0
2018-08-21 06:30 | 0 | 0 | 7 | 7 | 0 | 0 | 0 | 0 | 0 | 0 | 0 | 0 | 7 | 7 | 0 | 0 | 0 | 26.9078 | 0
2018-08-21 06:45 | 0 | 0 | 7 | 7 | 0 | 0 | 0 | 0 | 0 | 0 | 0 | 0 | 7 | 7 | 0 | 0 | 0 | 26.9283 | 0
2018-08-21 07:00 | 0 | 0 | 7 | 7 | 0 | 0 | 0 | 0 | 0 | 0 | 0 | 0 | 7 | 7 | 0 | 0 | 0 | 26.9494 | 0
2018-08-21 07:15 | 0 | 0 | 7 | 7 | 0 | 0 | 0 | 0 | 0 | 0 | 0 | 0 | 7 | 7 | 0 | 0 | 0 | 26.9739 | 0
2018-08-21 07:30 | 0 | 0 | 7 | 7 | 0 | 0 | 0 | 0 | 0 | 0 | 0 | 0 | 7 | 7 | 0 | 0 | 0 | 26.98 | 0
2018-08-21 07:45 | 0 | 0 | 7 | 7 | 0 | 0 | 0 | 0 | 0 | 0 | 0 | 0 | 7 | 7 | 0 | 0 | 0 | 26.9783 | 0
2018-08-21 08:00 | 0 | 0 | 7 | 7 | 0 | 0 | 0 | 0 | 0 | 0 | 0 | 0 | 7 | 7 | 0 | 0 | 0 | 26.9956 | 0
2018-08-21 08:15 | 0 | 0 | 7 | 7 | 0 | 0 | 0 | 0 | 0 | 0 | 0 | 0 | 7 | 7 | 0 | 0 | 0 | 27 | 0
2018-08-21 08:30 | 0 | 0 | 7 | 7 | 0 | 0 | 0 | 0 | 0 | 0 | 0 | 0 | 7 | 7 | 0 | 0 | 0 | 27 | 0
2018-08-21 08:45 | 0.028759 | 0 | 7 | 7 | 0 | 0 | 0 | 0 | 0 | 0 | 0 | 0 | 7 | 7 | 0 | 0 | 0 | 26.9961 | 0
2018-08-21 09:00 | 0.032867 | 0.010715 | 7 | 18.8412 | 0.24022 | 32.4946 | 0.010991 | 0.4 | 0.06168 | 32.6293 | 0.1215 | 0.010991 | 18.7746 | 7 | 7.1835 | 0.93362 | 0.095818 | 26.9022 | -0.00027594
2018-08-21 09:15 | 0.028087 | 0.022487 | 7 | 12.8912 | 0.28659 | 106.6697 | 0.02278 | 0.82333 | 0.28177 | 107.2179 | 0.14436 | 0.02278 | 12.3789 | 7 | 7.84 | 1.0495 | 0.12303 | 26.94 | -0.0002927
2018-08-21 09:30 | 0.057777 | 0.050536 | 7 | 12.8338 | 0.47273 | 103.0817 | 0.050804 | 0.82667 | 0.30605 | 105.7419 | 0.29235 | 0.050804 | 13.0959 | 7 | 10.0271 | 2.1078 | 0.2818 | 27.3372 | -0.00026869
2018-08-21 09:45 | 0.056563 | 0.057221 | 7 | 11.9452 | 0.50559 | 100.721 | 0.057243 | 0.82333 | 0.30702 | 104.0482 | 0.32384 | 0.057243 | 11.9199 | 7 | 9.9272 | 1.982 | 0.2623 | 27.7406 | -2.1805e-05
2018-08-21 10:00 | 0.058502 | 0.059673 | 7 | 11.9049 | 0.51513 | 100.9303 | 0.059733 | 0.82667 | 0.3122 | 104.5529 | 0.33393 | 0.059733 | 11.9313 | 7 | 9.8481 | 2.0895 | 0.27433 | 27.9539 | -5.9946e-05
2018-08-21 10:15 | 0.063266 | 0.062681 | 7 | 12.0479 | 0.52855 | 99.2342 | 0.062594 | 0.82333 | 0.3105 | 103.2162 | 0.34727 | 0.062594 | 12.0134 | 7 | 9.6632 | 2.271 | 0.29238 | 28.4917 | 8.6745e-05
2018-08-21 10:30 | 0.069116 | 0.069663 | 7 | 11.9644 | 0.55533 | 97.9723 | 0.069578 | 0.82667 | 0.31845 | 102.8882 | 0.37524 | 0.069578 | 11.9968 | 7 | 9.3078 | 2.6097 | 0.32375 | 29.5383 | 8.5009e-05
2018-08-21 10:45 | 0.06729 | 0.069362 | 7 | 11.8535 | 0.55536 | 97.0949 | 0.069576 | 0.82333 | 0.31485 | 102.0101 | 0.3763 | 0.069576 | 11.8405 | 7 | 9.1741 | 2.5651 | 0.31368 | 30.02 | -0.00021416
2018-08-21 11:00 | 0.063979 | 0.066026 | 7 | 11.8485 | 0.54113 | 99.0969 | 0.066036 | 0.82667 | 0.31625 | 103.5235 | 0.36086 | 0.066036 | 11.8643 | 7 | 9.2276 | 2.4317 | 0.29913 | 29.8961 | -9.7725e-06
2018-08-21 11:15 | 0.064461 | 0.065288 | 7 | 11.9398 | 0.5392 | 98.484 | 0.06517 | 0.82333 | 0.31214 | 102.7947 | 0.3583 | 0.06517 | 11.9135 | 7 | 9.2987 | 2.4055 | 0.2982 | 29.6661 | 0.00011817
2018-08-21 11:30 | 0.065641 | 0.066801 | 7 | 11.9165 | 0.54418 | 98.8803 | 0.066742 | 0.82667 | 0.31669 | 103.4014 | 0.3638 | 0.066742 | 11.941 | 7 | 9.2561 | 2.4888 | 0.30709 | 29.7739 | 5.8688e-05
2018-08-21 11:45 | 0.067822 | 0.068031 | 7 | 11.9876 | 0.55025 | 97.4769 | 0.0684 | 0.82333 | 0.31413 | 102.2263 | 0.37159 | 0.0684 | 11.9597 | 7 | 9.0104 | 2.6308 | 0.31593 | 30.6156 | -0.00036883
2018-08-21 12:00 | 0.06722 | 0.069316 | 7 | 11.8511 | 0.55404 | 98.045 | 0.069363 | 0.82667 | 0.31831 | 102.9293 | 0.37442 | 0.069363 | 11.8862 | 7 | 8.8875 | 2.6644 | 0.31566 | 31.0728 | -4.6956e-05
2018-08-21 12:15 | 0.065425 | 0.066263 | 7 | 11.9397 | 0.54314 | 98.146 | 0.066275 | 0.82333 | 0.31283 | 102.6042 | 0.36289 | 0.066275 | 11.9063 | 7 | 8.8303 | 2.5727 | 0.30282 | 31.3411 | -1.1971e-05
2018-08-21 12:30 | 0.068886 | 0.069216 | 7 | 11.9795 | 0.55368 | 98.0571 | 0.069324 | 0.82667 | 0.31829 | 102.9362 | 0.37425 | 0.069324 | 12.001 | 7 | 8.6979 | 2.7846 | 0.32286 | 31.7456 | -0.00010751
2018-08-21 12:45 | 0.06778 | 0.069526 | 7 | 11.8771 | 0.55586 | 97.1509 | 0.069404 | 0.82333 | 0.31475 | 102.0418 | 0.37561 | 0.069404 | 11.8669 | 7 | 8.658 | 2.7259 | 0.31463 | 31.9294 | 0.00012167
2018-08-21 13:00 | 0.06401 | 0.065753 | 7 | 11.8712 | 0.5401 | 99.1304 | 0.065932 | 0.82667 | 0.31618 | 103.5424 | 0.36045 | 0.065932 | 11.886 | 7 | 8.675 | 2.5937 | 0.29996 | 31.93 | -0.00017913
2018-08-21 13:15 | 0.061528 | 0.063201 | 7 | 11.8706 | 0.53076 | 99.0839 | 0.063146 | 0.82333 | 0.31085 | 103.1321 | 0.34973 | 0.063146 | 11.8538 | 7 | 8.7106 | 2.4581 | 0.28544 | 31.8611 | 5.4115e-05
2018-08-21 13:30 | 0.06122 | 0.061751 | 7 | 11.9598 | 0.52383 | 100.3302 | 0.061859 | 0.82667 | 0.31359 | 104.2168 | 0.34315 | 0.061859 | 11.9692 | 7 | 8.6541 | 2.4823 | 0.28634 | 32.0667 | -0.00010755
2018-08-21 13:45 | 0.064022 | 0.064194 | 7 | 11.9901 | 0.53479 | 98.8107 | 0.064076 | 0.82333 | 0.31145 | 102.9786 | 0.35368 | 0.064076 | 11.9724 | 7 | 8.6186 | 2.5823 | 0.2967 | 32.1533 | 0.00011834
2018-08-21 14:00 | 0.064613 | 0.065434 | 7 | 11.9405 | 0.53877 | 99.2844 | 0.065425 | 0.82667 | 0.31586 | 103.6292 | 0.35833 | 0.065425 | 11.9637 | 7 | 8.6263 | 2.6299 | 0.30243 | 32.1 | 8.6346e-06
2018-08-21 14:15 | 0.063093 | 0.064367 | 7 | 11.9041 | 0.53552 | 98.7324 | 0.06434 | 0.82333 | 0.31161 | 102.9345 | 0.3548 | 0.06434 | 11.8874 | 7 | 8.6375 | 2.5432 | 0.29284 | 32.1 | 2.7581e-05
2018-08-21 14:30 | 0.058928 | 0.060995 | 7 | 11.8334 | 0.52065 | 100.5539 | 0.061076 | 0.82667 | 0.31307 | 104.3421 | 0.33979 | 0.061076 | 11.8578 | 7 | 8.6684 | 2.3912 | 0.27632 | 32.0572 | -8.1108e-05
2018-08-21 14:45 | 0.055065 | 0.056592 | 7 | 11.8682 | 0.50288 | 100.828 | 0.056829 | 0.82333 | 0.30675 | 104.1078 | 0.32196 | 0.056829 | 11.8443 | 7 | 8.7081 | 2.2085 | 0.25638 | 31.9967 | -0.00023687
2018-08-21 15:00 | 0.059834 | 0.058297 | 7 | 12.1316 | 0.50904 | 101.3138 | 0.058261 | 0.82667 | 0.31119 | 104.7662 | 0.32732 | 0.058261 | 12.1297 | 7 | 8.7025 | 2.4012 | 0.27855 | 31.9211 | 3.5614e-05
2018-08-21 15:15 | 0.061192 | 0.062836 | 7 | 11.8694 | 0.52921 | 99.1779 | 0.062795 | 0.82333 | 0.31063 | 103.1847 | 0.34816 | 0.062795 | 11.8833 | 7 | 8.7267 | 2.4575 | 0.28583 | 31.7994 | 4.0632e-05
2018-08-21 15:30 | 0.05802 | 0.058424 | 7 | 11.9681 | 0.50972 | 101.3133 | 0.058319 | 0.82667 | 0.31125 | 104.7667 | 0.32768 | 0.058319 | 11.9618 | 7 | 8.776 | 2.304 | 0.26955 | 31.6872 | 0.00010568
2018-08-21 15:45 | 0.058769 | 0.059874 | 7 | 11.9101 | 0.51695 | 100.0058 | 0.0599 | 0.82333 | 0.30877 | 103.6489 | 0.33566 | 0.0599 | 11.9082 | 7 | 8.7909 | 2.337 | 0.27387 | 31.6133 | -2.6601e-05
2018-08-21 16:00 | 0.05492 | 0.056278 | 7 | 11.8831 | 0.50044 | 101.8428 | 0.056312 | 0.82667 | 0.30991 | 105.0617 | 0.31869 | 0.056312 | 11.896 | 7 | 8.8397 | 2.1785 | 0.25673 | 31.5067 | -3.4147e-05
2018-08-21 16:15 | 0.054394 | 0.054947 | 7 | 11.9527 | 0.49556 | 101.2854 | 0.055056 | 0.82333 | 0.30556 | 104.3621 | 0.31392 | 0.055056 | 11.9303 | 7 | 8.8971 | 2.1311 | 0.25278 | 31.3106 | -0.00010861
2018-08-21 16:30 | 0.054078 | 0.054715 | 7 | 11.9448 | 0.49348 | 102.2551 | 0.054676 | 0.82667 | 0.30881 | 105.2905 | 0.31118 | 0.054676 | 11.9655 | 7 | 8.9633 | 2.1162 | 0.25286 | 31.0644 | 3.9182e-05
2018-08-21 16:45 | 0.053721 | 0.054195 | 7 | 11.9593 | 0.49211 | 101.5222 | 0.054101 | 0.82333 | 0.30491 | 104.4934 | 0.30951 | 0.054101 | 11.939 | 7 | 9.0532 | 2.0618 | 0.24884 | 30.7483 | 9.466e-05
2018-08-21 17:00 | 0.053327 | 0.053913 | 7 | 11.9489 | 0.48993 | 102.3863 | 0.054158 | 0.82667 | 0.30844 | 105.3633 | 0.30885 | 0.054158 | 11.9692 | 7 | 9.1272 | 2.0595 | 0.25061 | 30.4661 | -0.00024516
2018-08-21 17:15 | 0.05229 | 0.053033 | 7 | 11.9328 | 0.48683 | 101.7724 | 0.053058 | 0.82333 | 0.30422 | 104.6318 | 0.3046 | 0.053058 | 11.9154 | 7 | 9.2085 | 1.9791 | 0.24294 | 30.1978 | -2.5146e-05
2018-08-21 17:30 | 0.050661 | 0.051557 | 7 | 11.9164 | 0.47893 | 103.0479 | 0.051395 | 0.82667 | 0.30653 | 105.7287 | 0.29595 | 0.051395 | 11.9355 | 7 | 9.2963 | 1.9057 | 0.23618 | 29.9128 | 0.00016176
2018-08-21 17:45 | 0.02678 | 0.039083 | 7 | 10.1579 | 0.40922 | 104.4885 | 0.038948 | 0.82333 | 0.29407 | 106.099 | 0.2333 | 0.038948 | 10.4289 | 7 | 7.5436 | 1.2934 | 0.13294 | 29.5417 | 0.0001349
2018-08-21 18:00 | 0 | 0 | 7 | 7 | 0 | 0 | 0 | 0 | 0 | 101.0816 | 0 | 0 | 7.0472 | 7 | 0 | 0 | 0 | 29.0494 | 0
2018-08-21 18:15 | 0 | 0 | 7 | 7 | 0 | 0 | 0 | 0 | 0 | 101.0816 | 0 | 0 | 7 | 7 | 0 | 0 | 0 | 28.6594 | 0
2018-08-21 18:30 | 0 | 0 | 7 | 7 | 0 | 0 | 0 | 0 | 0 | 101.0816 | 0 | 0 | 7 | 7 | 0 | 0 | 0 | 28.3839 | 0
2018-08-21 18:45 | 0 | 0 | 7 | 7 | 0 | 0 | 0 | 0 | 0 | 101.0816 | 0 | 0 | 7 | 7 | 0 | 0 | 0 | 28.1483 | 0
2018-08-21 19:00 | 0 | 0 | 7 | 7 | 0 | 0 | 0 | 0 | 0 | 101.0816 | 0 | 0 | 7 | 7 | 0 | 0 | 0 | 27.9639 | 0
2018-08-21 19:15 | 0 | 0 | 7 | 7 | 0 | 0 | 0 | 0 | 0 | 101.0816 | 0 | 0 | 7 | 7 | 0 | 0 | 0 | 27.7856 | 0
2018-08-21 19:30 | 0 | 0 | 7 | 7 | 0 | 0 | 0 | 0 | 0 | 101.0816 | 0 | 0 | 7 | 7 | 0 | 0 | 0 | 27.6017 | 0
2018-08-21 19:45 | 0 | 0 | 7 | 7 | 0 | 0 | 0 | 0 | 0 | 101.0816 | 0 | 0 | 7 | 7 | 0 | 0 | 0 | 27.4578 | 0
2018-08-21 20:00 | 0 | 0 | 7 | 7 | 0 | 0 | 0 | 0 | 0 | 101.0816 | 0 | 0 | 7 | 7 | 0 | 0 | 0 | 27.3611 | 0
2018-08-21 20:15 | 0 | 0 | 7 | 7 | 0 | 0 | 0 | 0 | 0 | 101.0816 | 0 | 0 | 7 | 7 | 0 | 0 | 0 | 27.2739 | 0
2018-08-21 20:30 | 0 | 0 | 7 | 7 | 0 | 0 | 0 | 0 | 0 | 101.0816 | 0 | 0 | 7 | 7 | 0 | 0 | 0 | 27.2172 | 0
2018-08-21 20:45 | 0 | 0 | 7 | 7 | 0 | 0 | 0 | 0 | 0 | 101.0816 | 0 | 0 | 7 | 7 | 0 | 0 | 0 | 27.1617 | 0
2018-08-21 21:00 | 0 | 0 | 7 | 7 | 0 | 0 | 0 | 0 | 0 | 101.0816 | 0 | 0 | 7 | 7 | 0 | 0 | 0 | 27.12 | 0
2018-08-21 21:15 | 0 | 0 | 7 | 7 | 0 | 0 | 0 | 0 | 0 | 101.0816 | 0 | 0 | 7 | 7 | 0 | 0 | 0 | 27.1217 | 0
2018-08-21 21:30 | 0 | 0 | 7 | 7 | 0 | 0 | 0 | 0 | 0 | 101.0816 | 0 | 0 | 7 | 7 | 0 | 0 | 0 | 27.1083 | 0
2018-08-21 21:45 | 0 | 0 | 7 | 7 | 0 | 0 | 0 | 0 | 0 | 101.0816 | 0 | 0 | 7 | 7 | 0 | 0 | 0 | 27.1122 | 0
2018-08-21 22:00 | 0 | 0 | 7 | 7 | 0 | 0 | 0 | 0 | 0 | 101.0816 | 0 | 0 | 7 | 7 | 0 | 0 | 0 | 27.1128 | 0
2018-08-21 22:15 | 0 | 0 | 7 | 7 | 0 | 0 | 0 | 0 | 0 | 101.0816 | 0 | 0 | 7 | 7 | 0 | 0 | 0 | 27.1122 | 0
2018-08-21 22:30 | 0 | 0 | 7 | 7 | 0 | 0 | 0 | 0 | 0 | 101.0816 | 0 | 0 | 7 | 7 | 0 | 0 | 0 | 27.1167 | 0
2018-08-21 22:45 | 0 | 0 | 7 | 7 | 0 | 0 | 0 | 0 | 0 | 101.0816 | 0 | 0 | 7 | 7 | 0 | 0 | 0 | 27.1167 | 0
2018-08-21 23:00 | 0 | 0 | 7 | 7 | 0 | 0 | 0 | 0 | 0 | 101.0816 | 0 | 0 | 7 | 7 | 0 | 0 | 0 | 27.1167 | 0
2018-08-21 23:15 | 0 | 0 | 7 | 7 | 0 | 0 | 0 | 0 | 0 | 101.0816 | 0 | 0 | 7 | 7 | 0 | 0 | 0 | 27.1089 | 0
2018-08-21 23:30 | 0 | 0 | 7 | 7 | 0 | 0 | 0 | 0 | 0 | 101.0816 | 0 | 0 | 7 | 7 | 0 | 0 | 0 | 27.1039 | 0
2018-08-21 23:45 | 0 | 0 | 7 | 7 | 0 | 0 | 0 | 0 | 0 | 101.0816 | 0 | 0 | 7 | 7 | 0 | 0 | 0 | 27.1161 | 0
2018-08-22 | 0 | 0 | 7 | 7 | 0 | 0 | 0 | 0 | 0 | 101.0816 | 0 | 0 | 7 | 7 | 0 | 0 | 0 | 27.125 | 0
2018-08-22 00:15 | 0 | 0 | 7 | 7 | 0 | 0 | 0 | 0 | 0 | 101.0816 | 0 | 0 | 7 | 7 | 0 | 0 | 0 | 27.1133 | 0
2018-08-22 00:30 | 0 | 0 | 7 | 7 | 0 | 0 | 0 | 0 | 0 | 101.0816 | 0 | 0 | 7 | 7 | 0 | 0 | 0 | 27.1311 | 0
2018-08-22 00:45 | 0 | 0 | 7 | 7 | 0 | 0 | 0 | 0 | 0 | 101.0816 | 0 | 0 | 7 | 7 | 0 | 0 | 0 | 27.1822 | 0
2018-08-22 01:00 | 0 | 0 | 7 | 7 | 0 | 0 | 0 | 0 | 0 | 101.0816 | 0 | 0 | 7 | 7 | 0 | 0 | 0 | 27.1922 | 0
2018-08-22 01:15 | 0 | 0 | 7 | 7 | 0 | 0 | 0 | 0 | 0 | 101.0816 | 0 | 0 | 7 | 7 | 0 | 0 | 0 | 27.1911 | 0
2018-08-22 01:30 | 0 | 0 | 7 | 7 | 0 | 0 | 0 | 0 | 0 | 101.0816 | 0 | 0 | 7 | 7 | 0 | 0 | 0 | 27.2039 | 0
2018-08-22 01:45 | 0 | 0 | 7 | 7 | 0 | 0 | 0 | 0 | 0 | 101.0816 | 0 | 0 | 7 | 7 | 0 | 0 | 0 | 27.2083 | 0
2018-08-22 02:00 | 0 | 0 | 7 | 7 | 0 | 0 | 0 | 0 | 0 | 101.0816 | 0 | 0 | 7 | 7 | 0 | 0 | 0 | 27.2044 | 0
2018-08-22 02:15 | 0 | 0 | 7 | 7 | 0 | 0 | 0 | 0 | 0 | 101.0816 | 0 | 0 | 7 | 7 | 0 | 0 | 0 | 27.2078 | 0
2018-08-22 02:30 | 0 | 0 | 7 | 7 | 0 | 0 | 0 | 0 | 0 | 101.0816 | 0 | 0 | 7 | 7 | 0 | 0 | 0 | 27.2283 | 0
2018-08-22 02:45 | 0 | 0 | 7 | 7 | 0 | 0 | 0 | 0 | 0 | 101.0816 | 0 | 0 | 7 | 7 | 0 | 0 | 0 | 27.2417 | 0
2018-08-22 03:00 | 0 | 0 | 7 | 7 | 0 | 0 | 0 | 0 | 0 | 101.0816 | 0 | 0 | 7 | 7 | 0 | 0 | 0 | 27.265 | 0
2018-08-22 03:15 | 0 | 0 | 7 | 7 | 0 | 0 | 0 | 0 | 0 | 101.0816 | 0 | 0 | 7 | 7 | 0 | 0 | 0 | 27.2917 | 0
2018-08-22 03:30 | 0 | 0 | 7 | 7 | 0 | 0 | 0 | 0 | 0 | 101.0816 | 0 | 0 | 7 | 7 | 0 | 0 | 0 | 27.2878 | 0
2018-08-22 03:45 | 0 | 0 | 7 | 7 | 0 | 0 | 0 | 0 | 0 | 101.0816 | 0 | 0 | 7 | 7 | 0 | 0 | 0 | 27.2911 | 0
2018-08-22 04:00 | 0 | 0 | 7 | 7 | 0 | 0 | 0 | 0 | 0 | 101.0816 | 0 | 0 | 7 | 7 | 0 | 0 | 0 | 27.3 | 0
2018-08-22 04:15 | 0 | 0 | 7 | 7 | 0 | 0 | 0 | 0 | 0 | 101.0816 | 0 | 0 | 7 | 7 | 0 | 0 | 0 | 27.3117 | 0
2018-08-22 04:30 | 0 | 0 | 7 | 7 | 0 | 0 | 0 | 0 | 0 | 101.0816 | 0 | 0 | 7 | 7 | 0 | 0 | 0 | 27.3133 | 0
2018-08-22 04:45 | 0 | 0 | 7 | 7 | 0 | 0 | 0 | 0 | 0 | 101.0816 | 0 | 0 | 7 | 7 | 0 | 0 | 0 | 27.3039 | 0
2018-08-22 05:00 | 0 | 0 | 7 | 7 | 0 | 0 | 0 | 0 | 0 | 101.0816 | 0 | 0 | 7 | 7 | 0 | 0 | 0 | 27.3161 | 0
2018-08-22 05:15 | 0 | 0 | 7 | 7 | 0 | 0 | 0 | 0 | 0 | 101.0816 | 0 | 0 | 7 | 7 | 0 | 0 | 0 | 27.325 | 0
2018-08-22 05:30 | 0 | 0 | 7 | 7 | 0 | 0 | 0 | 0 | 0 | 101.0816 | 0 | 0 | 7 | 7 | 0 | 0 | 0 | 27.3289 | 0
2018-08-22 05:45 | 0 | 0 | 7 | 7 | 0 | 0 | 0 | 0 | 0 | 101.0816 | 0 | 0 | 7 | 7 | 0 | 0 | 0 | 27.3528 | 0
2018-08-22 06:00 | 0 | 0 | 7 | 7 | 0 | 0 | 0 | 0 | 0 | 101.0816 | 0 | 0 | 7 | 7 | 0 | 0 | 0 | 27.3828 | 0
2018-08-22 06:15 | 0 | 0 | 7 | 7 | 0 | 0 | 0 | 0 | 0 | 101.0816 | 0 | 0 | 7 | 7 | 0 | 0 | 0 | 27.3956 | 0
2018-08-22 06:30 | 0 | 0 | 7 | 7 | 0 | 0 | 0 | 0 | 0 | 101.0816 | 0 | 0 | 7 | 7 | 0 | 0 | 0 | 27.4 | 0
2018-08-22 06:45 | 0 | 0 | 7 | 7 | 0 | 0 | 0 | 0 | 0 | 101.0816 | 0 | 0 | 7 | 7 | 0 | 0 | 0 | 27.4078 | 0
2018-08-22 07:00 | 0 | 0 | 7 | 7 | 0 | 0 | 0 | 0 | 0 | 101.0816 | 0 | 0 | 7 | 7 | 0 | 0 | 0 | 27.4361 | 0
2018-08-22 07:15 | 0 | 0 | 7 | 7 | 0 | 0 | 0 | 0 | 0 | 101.0816 | 0 | 0 | 7 | 7 | 0 | 0 | 0 | 27.4778 | 0
2018-08-22 07:30 | 0 | 0 | 7 | 7 | 0 | 0 | 0 | 0 | 0 | 101.0816 | 0 | 0 | 7 | 7 | 0 | 0 | 0 | 27.5156 | 0
2018-08-22 07:45 | 0 | 0 | 7 | 7 | 0 | 0 | 0 | 0 | 0 | 101.0816 | 0 | 0 | 7 | 7 | 0 | 0 | 0 | 27.5567 | 0
2018-08-22 08:00 | 0 | 0 | 7 | 7 | 0 | 0 | 0 | 0 | 0 | 101.0816 | 0 | 0 | 7 | 7 | 0 | 0 | 0 | 27.5911 | 0
2018-08-22 08:15 | 0 | 0 | 7 | 7 | 0 | 0 | 0 | 0 | 0 | 101.0816 | 0 | 0 | 7 | 7 | 0 | 0 | 0 | 27.6039 | 0
2018-08-22 08:30 | 0 | 0 | 7 | 7 | 0 | 0 | 0 | 0 | 0 | 101.0816 | 0 | 0 | 7 | 7 | 0 | 0 | 0 | 27.6394 | 0
2018-08-22 08:45 | 0.020063 | 0 | 7 | 7 | 0 | 0 | 0 | 0 | 0 | 101.0816 | 0 | 0 | 7 | 7 | 0 | 0 | 0 | 27.7139 | 0
2018-08-22 09:00 | 0.097417 | 0.071729 | 7 | 14.3022 | 0.53485 | 101.469 | 0.071648 | 0.85278 | 0.35064 | 107.9487 | 0.35212 | 0.071648 | 13.9394 | 7 | 8.463 | 3.8693 | 0.45474 | 28.5906 | 8.1088e-05
2018-08-22 09:15 | 0.154 | 0.15258 | 7 | 12.0528 | 0.78008 | 99.9942 | 0.1526 | 0.98631 | 0.57706 | 123.6342 | 0.54541 | 0.1526 | 12.095 | 7 | 7.9678 | 6.8083 | 0.72274 | 29.8294 | -2.5234e-05
2018-08-22 09:30 | 0.14614 | 0.1478 | 7 | 11.9452 | 0.76845 | 99.5148 | 0.14771 | 0.97333 | 0.55439 | 121.6569 | 0.5409 | 0.14771 | 11.9268 | 7 | 7.9634 | 6.3879 | 0.67753 | 30.4228 | 8.7853e-05
2018-08-22 09:45 | 0.14172 | 0.14438 | 7 | 11.9098 | 0.75311 | 103.0529 | 0.1442 | 0.97667 | 0.55872 | 124.1564 | 0.53468 | 0.1442 | 11.9305 | 7 | 7.9177 | 6.277 | 0.66195 | 30.8067 | 0.000172
2018-08-22 10:00 | 0.13663 | 0.1377 | 7 | 11.9644 | 0.73414 | 104.3926 | 0.13772 | 0.96667 | 0.54069 | 123.6492 | 0.52582 | 0.13772 | 11.9518 | 7 | 7.9274 | 6.0108 | 0.63468 | 31.1061 | -1.6046e-05
2018-08-22 10:15 | 0.12942 | 0.13147 | 7 | 11.9245 | 0.72557 | 100.1129 | 0.13153 | 0.93957 | 0.49628 | 117.68 | 0.52066 | 0.13153 | 11.92 | 7 | 7.9558 | 5.6868 | 0.60248 | 31.4194 | -5.7526e-05
2018-08-22 10:30 | 0.12489 | 0.12626 | 7 | 11.9483 | 0.70789 | 103.0103 | 0.12598 | 0.93771 | 0.49089 | 119.116 | 0.51014 | 0.12598 | 11.961 | 7 | 7.98 | 5.4755 | 0.5819 | 31.59 | 0.00027869
2018-08-22 10:45 | 0.12419 | 0.12527 | 7 | 11.9592 | 0.70639 | 102.3885 | 0.12534 | 0.93437 | 0.48569 | 118.3343 | 0.50964 | 0.12534 | 11.9436 | 7 | 7.923 | 5.4682 | 0.57698 | 31.8778 | -7.361e-05
2018-08-22 11:00 | 0.12239 | 0.12345 | 7 | 11.9596 | 0.69851 | 104.617 | 0.12332 | 0.93771 | 0.48969 | 120.0488 | 0.50452 | 0.12332 | 11.9765 | 7 | 7.858 | 5.4599 | 0.57138 | 32.1933 | 0.00013056
2018-08-22 11:15 | 0.1223 | 0.1229 | 7 | 11.9777 | 0.69827 | 103.8564 | 0.1229 | 0.93437 | 0.4846 | 119.1865 | 0.50446 | 0.1229 | 11.9577 | 7 | 7.8181 | 5.4492 | 0.56734 | 32.405 | -3.1007e-06
2018-08-22 11:30 | 0.11822 | 0.11982 | 7 | 11.9374 | 0.68922 | 104.8099 | 0.11962 | 0.93104 | 0.47868 | 119.3408 | 0.49801 | 0.11962 | 11.9676 | 7 | 7.8406 | 5.2967 | 0.55305 | 32.5133 | 0.00019902
2018-08-22 11:45 | 0.11404 | 0.11446 | 7 | 11.9885 | 0.68128 | 100.9522 | 0.11431 | 0.90771 | 0.44349 | 114.2228 | 0.49195 | 0.11431 | 11.9716 | 7 | 7.8966 | 5.0275 | 0.52869 | 32.64 | 0.00015014
2018-08-22 12:00 | 0.11288 | 0.11406 | 7 | 11.9515 | 0.67744 | 102.8819 | 0.11414 | 0.91416 | 0.45166 | 116.1049 | 0.48977 | 0.11414 | 11.9587 | 7 | 7.8689 | 5.0252 | 0.52674 | 32.7728 | -7.6908e-05
2018-08-22 12:15 | 0.11191 | 0.11236 | 7 | 11.9823 | 0.67328 | 102.7439 | 0.11258 | 0.91082 | 0.44611 | 115.6062 | 0.4869 | 0.11258 | 11.9611 | 7 | 7.8586 | 4.9689 | 0.52004 | 32.905 | -0.00021225
2018-08-22 12:30 | 0.11175 | 0.11255 | 7 | 11.9671 | 0.67212 | 103.9084 | 0.11223 | 0.91415 | 0.45055 | 116.6915 | 0.48511 | 0.11223 | 11.9872 | 7 | 7.8045 | 5.0141 | 0.52117 | 33.0956 | 0.00031844
2018-08-22 12:45 | 0.11203 | 0.11218 | 7 | 11.9956 | 0.67246 | 102.9952 | 0.11211 | 0.91082 | 0.44588 | 115.7516 | 0.48574 | 0.11211 | 11.9757 | 7 | 7.773 | 5.0178 | 0.51942 | 33.24 | 7.1583e-05
2018-08-22 13:00 | 0.11216 | 0.11288 | 7 | 11.9705 | 0.67346 | 103.5456 | 0.11288 | 0.91415 | 0.45089 | 116.4816 | 0.48669 | 0.11288 | 11.9905 | 7 | 7.698 | 5.1174 | 0.52459 | 33.4544 | -9.7407e-06
2018-08-22 13:15 | 0.11277 | 0.11278 | 7 | 12.0016 | 0.67442 | 102.6943 | 0.11267 | 0.91082 | 0.44616 | 115.5776 | 0.48712 | 0.11267 | 11.9795 | 7 | 7.6774 | 5.1092 | 0.52239 | 33.5633 | 0.00011614
2018-08-22 13:30 | 0.11349 | 0.11415 | 7 | 11.9736 | 0.67727 | 103.1476 | 0.11363 | 0.91415 | 0.45125 | 116.2513 | 0.48854 | 0.11363 | 11.9957 | 7 | 7.6647 | 5.1782 | 0.52856 | 33.5272 | 0.00052399
2018-08-22 13:45 | 0.11345 | 0.11366 | 7 | 11.9934 | 0.67709 | 102.3897 | 0.11323 | 0.91082 | 0.44643 | 115.4013 | 0.48848 | 0.11323 | 11.9729 | 7 | 7.6885 | 5.1205 | 0.52429 | 33.495 | 0.00043268
2018-08-22 14:00 | 0.11212 | 0.11318 | 7 | 11.9554 | 0.67456 | 103.328 | 0.1133 | 0.91415 | 0.45108 | 116.3556 | 0.48773 | 0.1133 | 11.9784 | 7 | 7.6878 | 5.1297 | 0.52518 | 33.4856 | -0.00011145
2018-08-22 14:15 | 0.11084 | 0.11103 | 7 | 11.9939 | 0.66866 | 103.6154 | 0.11096 | 0.91082 | 0.44529 | 116.1104 | 0.48289 | 0.11096 | 11.9694 | 7 | 7.7764 | 4.9573 | 0.51343 | 33.3094 | 7.1262e-05
2018-08-22 14:30 | 0.11141 | 0.11196 | 7 | 11.9775 | 0.67019 | 104.2322 | 0.11163 | 0.91415 | 0.45024 | 116.8788 | 0.48361 | 0.11163 | 11.9994 | 7 | 7.7781 | 5.0165 | 0.51965 | 33.2172 | 0.00033685
2018-08-22 14:45 | 0.11172 | 0.11176 | 7 | 12.0007 | 0.67114 | 103.1726 | 0.11178 | 0.91082 | 0.44571 | 115.8542 | 0.48492 | 0.11178 | 11.9801 | 7 | 7.8045 | 4.9872 | 0.51836 | 33.1344 | -1.8173e-05
2018-08-22 15:00 | 0.11148 | 0.11216 | 7 | 11.9717 | 0.67117 | 103.8942 | 0.11225 | 0.91415 | 0.45056 | 116.6833 | 0.48515 | 0.11225 | 11.9922 | 7 | 7.8325 | 5.0024 | 0.5218 | 32.98 | -8.6277e-05
2018-08-22 15:15 | 0.11056 | 0.11085 | 7 | 11.9896 | 0.66813 | 103.6615 | 0.11087 | 0.91082 | 0.44525 | 116.137 | 0.48266 | 0.11087 | 11.9692 | 7 | 7.9233 | 4.8615 | 0.513 | 32.7561 | -2.0973e-05
2018-08-22 15:30 | 0.10968 | 0.1104 | 7 | 11.9699 | 0.66528 | 104.8938 | 0.11039 | 0.91415 | 0.4496 | 117.2613 | 0.48049 | 0.11039 | 11.9908 | 7 | 7.9778 | 4.828 | 0.51298 | 32.5489 | 8.2313e-06
2018-08-22 15:45 | 0.10746 | 0.10784 | 7 | 11.9867 | 0.66109 | 103.152 | 0.10762 | 0.90309 | 0.43346 | 114.9126 | 0.47647 | 0.10762 | 11.9947 | 7 | 8.0496 | 4.6656 | 0.50026 | 32.4533 | 0.00022165
2018-08-22 16:00 | 0.10447 | 0.10414 | 7 | 12.0203 | 0.6587 | 97.8923 | 0.10426 | 0.87865 | 0.39973 | 108.9288 | 0.47462 | 0.10426 | 11.9894 | 7 | 8.1352 | 4.4676 | 0.48411 | 32.3533 | -0.00011803
2018-08-22 16:15 | 0.1034 | 0.10389 | 7 | 11.98 | 0.66191 | 95.148 | 0.10373 | 0.86807 | 0.38557 | 106.0671 | 0.47633 | 0.10373 | 12.0026 | 7 | 8.1773 | 4.4362 | 0.4832 | 32.2067 | 0.00015333
2018-08-22 16:30 | 0.10417 | 0.10449 | 7 | 11.9875 | 0.6626 | 95.7807 | 0.10448 | 0.87169 | 0.39052 | 106.8607 | 0.47726 | 0.10448 | 11.9868 | 7 | 8.2231 | 4.4291 | 0.48513 | 32.0067 | 5.2399e-06
2018-08-22 16:45 | 0.10465 | 0.10467 | 7 | 12.0016 | 0.66226 | 96.3448 | 0.1045 | 0.87375 | 0.39309 | 107.428 | 0.47668 | 0.1045 | 11.9803 | 7 | 8.2655 | 4.4023 | 0.48462 | 31.8533 | 0.00017639
2018-08-22 17:00 | 0.1037 | 0.1044 | 7 | 11.9691 | 0.66014 | 97.3039 | 0.10445 | 0.87708 | 0.3973 | 108.3775 | 0.47558 | 0.10445 | 11.9918 | 7 | 8.2978 | 4.3933 | 0.48553 | 31.7183 | -5.2265e-05
2018-08-22 17:15 | 0.10327 | 0.10323 | 7 | 12.0045 | 0.65757 | 96.9068 | 0.10337 | 0.87375 | 0.39253 | 107.7526 | 0.47364 | 0.10337 | 11.9816 | 7 | 8.3726 | 4.3002 | 0.47954 | 31.52 | -0.00014053
2018-08-22 17:30 | 0.10446 | 0.10458 | 7 | 11.9972 | 0.66075 | 97.2184 | 0.10462 | 0.87708 | 0.39738 | 108.3281 | 0.47606 | 0.10462 | 12.018 | 7 | 8.4065 | 4.3661 | 0.48887 | 31.26 | -4.4188e-05
2018-08-22 17:45 | 0.062011 | 0.076681 | 7 | 10.8442 | 0.56701 | 101.7695 | 0.076798 | 0.85375 | 0.35357 | 108.193 | 0.38627 | 0.076798 | 11.0272 | 7 | 8.2731 | 2.6711 | 0.30051 | 30.9172 | -0.00011696
2018-08-22 18:00 | 0.0066284 | 0 | 7 | 7 | 0 | 0 | 0 | 0 | 0 | 112.8148 | 0 | 0 | 7.1401 | 7 | 0 | 0 | 0 | 30.3583 | 0
2018-08-22 18:15 | 0 | 0 | 7 | 7 | 0 | 0 | 0 | 0 | 0 | 112.8148 | 0 | 0 | 7 | 7 | 0 | 0 | 0 | 29.7017 | 0
2018-08-22 18:30 | 0 | 0 | 7 | 7 | 0 | 0 | 0 | 0 | 0 | 112.8148 | 0 | 0 | 7 | 7 | 0 | 0 | 0 | 29.2178 | 0
2018-08-22 18:45 | 0 | 0 | 7 | 7 | 0 | 0 | 0 | 0 | 0 | 112.8148 | 0 | 0 | 7 | 7 | 0 | 0 | 0 | 28.8211 | 0
2018-08-22 19:00 | 0 | 0 | 7 | 7 | 0 | 0 | 0 | 0 | 0 | 112.8148 | 0 | 0 | 7 | 7 | 0 | 0 | 0 | 28.5156 | 0
2018-08-22 19:15 | 0 | 0 | 7 | 7 | 0 | 0 | 0 | 0 | 0 | 112.8148 | 0 | 0 | 7 | 7 | 0 | 0 | 0 | 28.3067 | 0
2018-08-22 19:30 | 0 | 0 | 7 | 7 | 0 | 0 | 0 | 0 | 0 | 112.8148 | 0 | 0 | 7 | 7 | 0 | 0 | 0 | 28.1067 | 0
2018-08-22 19:45 | 0 | 0 | 7 | 7 | 0 | 0 | 0 | 0 | 0 | 112.8148 | 0 | 0 | 7 | 7 | 0 | 0 | 0 | 27.9494 | 0
2018-08-22 20:00 | 0 | 0 | 7 | 7 | 0 | 0 | 0 | 0 | 0 | 112.8148 | 0 | 0 | 7 | 7 | 0 | 0 | 0 | 27.8178 | 0
2018-08-22 20:15 | 0 | 0 | 7 | 7 | 0 | 0 | 0 | 0 | 0 | 112.8148 | 0 | 0 | 7 | 7 | 0 | 0 | 0 | 27.675 | 0
2018-08-22 20:30 | 0 | 0 | 7 | 7 | 0 | 0 | 0 | 0 | 0 | 112.8148 | 0 | 0 | 7 | 7 | 0 | 0 | 0 | 27.5539 | 0
2018-08-22 20:45 | 0 | 0 | 7 | 7 | 0 | 0 | 0 | 0 | 0 | 112.8148 | 0 | 0 | 7 | 7 | 0 | 0 | 0 | 27.4489 | 0
2018-08-22 21:00 | 0 | 0 | 7 | 7 | 0 | 0 | 0 | 0 | 0 | 112.8148 | 0 | 0 | 7 | 7 | 0 | 0 | 0 | 27.3922 | 0
2018-08-22 21:15 | 0 | 0 | 7 | 7 | 0 | 0 | 0 | 0 | 0 | 112.8148 | 0 | 0 | 7 | 7 | 0 | 0 | 0 | 27.3444 | 0
2018-08-22 21:30 | 0 | 0 | 7 | 7 | 0 | 0 | 0 | 0 | 0 | 112.8148 | 0 | 0 | 7 | 7 | 0 | 0 | 0 | 27.2961 | 0
2018-08-22 21:45 | 0 | 0 | 7 | 7 | 0 | 0 | 0 | 0 | 0 | 112.8148 | 0 | 0 | 7 | 7 | 0 | 0 | 0 | 27.2761 | 0
2018-08-22 22:00 | 0 | 0 | 7 | 7 | 0 | 0 | 0 | 0 | 0 | 112.8148 | 0 | 0 | 7 | 7 | 0 | 0 | 0 | 27.2233 | 0
2018-08-22 22:15 | 0 | 0 | 7 | 7 | 0 | 0 | 0 | 0 | 0 | 112.8148 | 0 | 0 | 7 | 7 | 0 | 0 | 0 | 27.1911 | 0
2018-08-22 22:30 | 0 | 0 | 7 | 7 | 0 | 0 | 0 | 0 | 0 | 112.8148 | 0 | 0 | 7 | 7 | 0 | 0 | 0 | 27.165 | 0
2018-08-22 22:45 | 0 | 0 | 7 | 7 | 0 | 0 | 0 | 0 | 0 | 112.8148 | 0 | 0 | 7 | 7 | 0 | 0 | 0 | 27.1522 | 0
2018-08-22 23:00 | 0 | 0 | 7 | 7 | 0 | 0 | 0 | 0 | 0 | 112.8148 | 0 | 0 | 7 | 7 | 0 | 0 | 0 | 27.1756 | 0
2018-08-22 23:15 | 0 | 0 | 7 | 7 | 0 | 0 | 0 | 0 | 0 | 112.8148 | 0 | 0 | 7 | 7 | 0 | 0 | 0 | 27.1783 | 0
2018-08-22 23:30 | 0 | 0 | 7 | 7 | 0 | 0 | 0 | 0 | 0 | 112.8148 | 0 | 0 | 7 | 7 | 0 | 0 | 0 | 27.2189 | 0
2018-08-22 23:45 | 0 | 0 | 7 | 7 | 0 | 0 | 0 | 0 | 0 | 112.8148 | 0 | 0 | 7 | 7 | 0 | 0 | 0 | 27.2617 | 0
2018-08-23 | 0 | 0 | 7 | 7 | 0 | 0 | 0 | 0 | 0 | 112.8148 | 0 | 0 | 7 | 7 | 0 | 0 | 0 | 27.2478 | 0
2018-08-23 00:15 | 0 | 0 | 7 | 7 | 0 | 0 | 0 | 0 | 0 | 112.8148 | 0 | 0 | 7 | 7 | 0 | 0 | 0 | 27.2089 | 0
2018-08-23 00:30 | 0 | 0 | 7 | 7 | 0 | 0 | 0 | 0 | 0 | 112.8148 | 0 | 0 | 7 | 7 | 0 | 0 | 0 | 27.2039 | 0
2018-08-23 00:45 | 0 | 0 | 7 | 7 | 0 | 0 | 0 | 0 | 0 | 112.8148 | 0 | 0 | 7 | 7 | 0 | 0 | 0 | 27.2083 | 0
2018-08-23 01:00 | 0 | 0 | 7 | 7 | 0 | 0 | 0 | 0 | 0 | 112.8148 | 0 | 0 | 7 | 7 | 0 | 0 | 0 | 27.2472 | 0
2018-08-23 01:15 | 0 | 0 | 7 | 7 | 0 | 0 | 0 | 0 | 0 | 112.8148 | 0 | 0 | 7 | 7 | 0 | 0 | 0 | 27.2956 | 0
2018-08-23 01:30 | 0 | 0 | 7 | 7 | 0 | 0 | 0 | 0 | 0 | 112.8148 | 0 | 0 | 7 | 7 | 0 | 0 | 0 | 27.3194 | 0
2018-08-23 01:45 | 0 | 0 | 7 | 7 | 0 | 0 | 0 | 0 | 0 | 112.8148 | 0 | 0 | 7 | 7 | 0 | 0 | 0 | 27.3494 | 0
2018-08-23 02:00 | 0 | 0 | 7 | 7 | 0 | 0 | 0 | 0 | 0 | 112.8148 | 0 | 0 | 7 | 7 | 0 | 0 | 0 | 27.3506 | 0
2018-08-23 02:15 | 0 | 0 | 7 | 7 | 0 | 0 | 0 | 0 | 0 | 112.8148 | 0 | 0 | 7 | 7 | 0 | 0 | 0 | 27.365 | 0
2018-08-23 02:30 | 0 | 0 | 7 | 7 | 0 | 0 | 0 | 0 | 0 | 112.8148 | 0 | 0 | 7 | 7 | 0 | 0 | 0 | 27.3956 | 0
2018-08-23 02:45 | 0 | 0 | 7 | 7 | 0 | 0 | 0 | 0 | 0 | 112.8148 | 0 | 0 | 7 | 7 | 0 | 0 | 0 | 27.4039 | 0
2018-08-23 03:00 | 0 | 0 | 7 | 7 | 0 | 0 | 0 | 0 | 0 | 112.8148 | 0 | 0 | 7 | 7 | 0 | 0 | 0 | 27.4044 | 0
2018-08-23 03:15 | 0 | 0 | 7 | 7 | 0 | 0 | 0 | 0 | 0 | 112.8148 | 0 | 0 | 7 | 7 | 0 | 0 | 0 | 27.4 | 0
2018-08-23 03:30 | 0 | 0 | 7 | 7 | 0 | 0 | 0 | 0 | 0 | 112.8148 | 0 | 0 | 7 | 7 | 0 | 0 | 0 | 27.4117 | 0
2018-08-23 03:45 | 0 | 0 | 7 | 7 | 0 | 0 | 0 | 0 | 0 | 112.8148 | 0 | 0 | 7 | 7 | 0 | 0 | 0 | 27.4289 | 0
2018-08-23 04:00 | 0 | 0 | 7 | 7 | 0 | 0 | 0 | 0 | 0 | 112.8148 | 0 | 0 | 7 | 7 | 0 | 0 | 0 | 27.4644 | 0
2018-08-23 04:15 | 0 | 0 | 7 | 7 | 0 | 0 | 0 | 0 | 0 | 112.8148 | 0 | 0 | 7 | 7 | 0 | 0 | 0 | 27.4728 | 0
2018-08-23 04:30 | 0 | 0 | 7 | 7 | 0 | 0 | 0 | 0 | 0 | 112.8148 | 0 | 0 | 7 | 7 | 0 | 0 | 0 | 27.43 | 0
2018-08-23 04:45 | 0 | 0 | 7 | 7 | 0 | 0 | 0 | 0 | 0 | 112.8148 | 0 | 0 | 7 | 7 | 0 | 0 | 0 | 27.4322 | 0
2018-08-23 05:00 | 0 | 0 | 7 | 7 | 0 | 0 | 0 | 0 | 0 | 112.8148 | 0 | 0 | 7 | 7 | 0 | 0 | 0 | 27.4578 | 0
2018-08-23 05:15 | 0 | 0 | 7 | 7 | 0 | 0 | 0 | 0 | 0 | 112.8148 | 0 | 0 | 7 | 7 | 0 | 0 | 0 | 27.4511 | 0
2018-08-23 05:30 | 0 | 0 | 7 | 7 | 0 | 0 | 0 | 0 | 0 | 112.8148 | 0 | 0 | 7 | 7 | 0 | 0 | 0 | 27.4606 | 0
2018-08-23 05:45 | 0 | 0 | 7 | 7 | 0 | 0 | 0 | 0 | 0 | 112.8148 | 0 | 0 | 7 | 7 | 0 | 0 | 0 | 27.4761 | 0
2018-08-23 06:00 | 0 | 0 | 7 | 7 | 0 | 0 | 0 | 0 | 0 | 112.8148 | 0 | 0 | 7 | 7 | 0 | 0 | 0 | 27.4778 | 0
2018-08-23 06:15 | 0 | 0 | 7 | 7 | 0 | 0 | 0 | 0 | 0 | 112.8148 | 0 | 0 | 7 | 7 | 0 | 0 | 0 | 27.4806 | 0
2018-08-23 06:30 | 0 | 0 | 7 | 7 | 0 | 0 | 0 | 0 | 0 | 112.8148 | 0 | 0 | 7 | 7 | 0 | 0 | 0 | 27.5128 | 0
2018-08-23 06:45 | 0 | 0 | 7 | 7 | 0 | 0 | 0 | 0 | 0 | 112.8148 | 0 | 0 | 7 | 7 | 0 | 0 | 0 | 27.5867 | 0
2018-08-23 07:00 | 0 | 0 | 7 | 7 | 0 | 0 | 0 | 0 | 0 | 112.8148 | 0 | 0 | 7 | 7 | 0 | 0 | 0 | 27.5961 | 0
2018-08-23 07:15 | 0 | 0 | 7 | 7 | 0 | 0 | 0 | 0 | 0 | 112.8148 | 0 | 0 | 7 | 7 | 0 | 0 | 0 | 27.6383 | 0
2018-08-23 07:30 | 0 | 0 | 7 | 7 | 0 | 0 | 0 | 0 | 0 | 112.8148 | 0 | 0 | 7 | 7 | 0 | 0 | 0 | 27.6956 | 0
2018-08-23 07:45 | 0 | 0 | 7 | 7 | 0 | 0 | 0 | 0 | 0 | 112.8148 | 0 | 0 | 7 | 7 | 0 | 0 | 0 | 27.7467 | 0
2018-08-23 08:00 | 0 | 0 | 7 | 7 | 0 | 0 | 0 | 0 | 0 | 112.8148 | 0 | 0 | 7 | 7 | 0 | 0 | 0 | 27.8117 | 0
2018-08-23 08:15 | 0 | 0 | 7 | 7 | 0 | 0 | 0 | 0 | 0 | 112.8148 | 0 | 0 | 7 | 7 | 0 | 0 | 0 | 27.86 | 0
2018-08-23 08:30 | 0 | 0 | 7 | 7 | 0 | 0 | 0 | 0 | 0 | 112.8148 | 0 | 0 | 7 | 7 | 0 | 0 | 0 | 27.9078 | 0
2018-08-23 08:45 | 0.022862 | 0 | 7 | 7 | 0 | 0 | 0 | 0 | 0 | 112.8148 | 0 | 0 | 7 | 7 | 0 | 0 | 0 | 28.0411 | 0
2018-08-23 09:00 | 0.10239 | 0.085249 | 7 | 13.0179 | 0.59429 | 100.4143 | 0.085428 | 0.86375 | 0.37092 | 108.6214 | 0.40812 | 0.085428 | 12.6225 | 7 | 8.3455 | 3.9527 | 0.45904 | 28.9883 | -0.00017948
2018-08-23 09:15 | 0.15669 | 0.15557 | 7 | 12.0386 | 0.79244 | 97.9789 | 0.15546 | 0.98669 | 0.57837 | 122.5064 | 0.54931 | 0.15546 | 12.1146 | 7 | 7.8567 | 7.0638 | 0.73922 | 30.0483 | 0.00010434
2018-08-23 09:30 | 0.14798 | 0.14937 | 7 | 11.955 | 0.77536 | 98.1299 | 0.14962 | 0.97333 | 0.55492 | 120.8486 | 0.54373 | 0.14962 | 11.9341 | 7 | 7.9546 | 6.4873 | 0.68729 | 30.3328 | -0.00025507
2018-08-23 09:45 | 0.14499 | 0.14667 | 7 | 11.9444 | 0.76213 | 101.2961 | 0.14669 | 0.97667 | 0.55954 | 123.1321 | 0.53866 | 0.14669 | 11.9641 | 7 | 7.9361 | 6.4138 | 0.67794 | 30.5294 | -2.0499e-05
2018-08-23 10:00 | 0.14228 | 0.14295 | 7 | 11.9779 | 0.75014 | 102.6742 | 0.14325 | 0.97333 | 0.55298 | 123.4994 | 0.53387 | 0.14325 | 11.9576 | 7 | 7.9492 | 6.2449 | 0.66119 | 30.6889 | -0.00030053
2018-08-23 10:15 | 0.13982 | 0.1404 | 7 | 11.9814 | 0.7424 | 103.4406 | 0.14041 | 0.96949 | 0.54596 | 123.4518 | 0.52993 | 0.14041 | 11.9791 | 7 | 7.8925 | 6.1903 | 0.65081 | 31.045 | -1.0802e-05
2018-08-23 10:30 | 0.13335 | 0.13552 | 7 | 11.9216 | 0.7313 | 102.8331 | 0.13572 | 0.95745 | 0.52493 | 121.531 | 0.5243 | 0.13572 | 11.9472 | 7 | 7.8455 | 5.983 | 0.62519 | 31.5583 | -0.00020758
2018-08-23 10:45 | 0.1281 | 0.12811 | 7 | 12.0016 | 0.71736 | 99.9521 | 0.12796 | 0.93159 | 0.48263 | 116.5658 | 0.51571 | 0.12796 | 11.9973 | 7 | 7.9261 | 5.6384 | 0.59528 | 31.6267 | 0.00015861
2018-08-23 11:00 | 0.12813 | 0.12811 | 7 | 12.0029 | 0.71812 | 99.4861 | 0.12794 | 0.92998 | 0.48032 | 116.0959 | 0.51608 | 0.12794 | 11.9823 | 7 | 7.8953 | 5.6444 | 0.59348 | 31.7733 | 0.00017622
2018-08-23 11:15 | 0.12766 | 0.12833 | 7 | 11.9758 | 0.71752 | 100.1953 | 0.1284 | 0.93331 | 0.48541 | 116.9263 | 0.51616 | 0.1284 | 11.9963 | 7 | 7.8589 | 5.7071 | 0.5973 | 31.8656 | -6.5773e-05
2018-08-23 11:30 | 0.12731 | 0.12728 | 7 | 12.0036 | 0.71541 | 99.8495 | 0.12735 | 0.92998 | 0.48008 | 116.3071 | 0.51488 | 0.12735 | 11.9831 | 7 | 7.9276 | 5.5964 | 0.59085 | 31.6817 | -7.153e-05
2018-08-23 11:45 | 0.12811 | 0.12848 | 7 | 11.9879 | 0.71764 | 100.3499 | 0.12815 | 0.93331 | 0.48531 | 117.0162 | 0.51566 | 0.12815 | 12.0073 | 7 | 7.8534 | 5.7123 | 0.59746 | 31.885 | 0.00033002
2018-08-23 12:00 | 0.12775 | 0.1279 | 7 | 11.9965 | 0.71735 | 99.6184 | 0.12772 | 0.92998 | 0.48024 | 116.1728 | 0.51564 | 0.12772 | 11.9775 | 7 | 7.7948 | 5.7019 | 0.59192 | 32.185 | 0.00017241
2018-08-23 12:15 | 0.12781 | 0.12808 | 7 | 11.9915 | 0.71656 | 100.3906 | 0.12808 | 0.93331 | 0.48528 | 117.0398 | 0.51552 | 0.12808 | 12.0098 | 7 | 7.7121 | 5.817 | 0.59746 | 32.4378 | -4.1031e-06
2018-08-23 12:30 | 0.12876 | 0.12862 | 7 | 12.0075 | 0.72005 | 99.0934 | 0.12857 | 0.92998 | 0.48057 | 115.8676 | 0.51731 | 0.12857 | 11.9877 | 7 | 7.7039 | 5.8191 | 0.59705 | 32.475 | 5.9082e-05
2018-08-23 12:45 | 0.1286 | 0.1291 | 7 | 11.9834 | 0.72016 | 99.7613 | 0.12911 | 0.93331 | 0.48569 | 116.674 | 0.51758 | 0.12911 | 12.0049 | 7 | 7.6498 | 5.9045 | 0.6016 | 32.6283 | -6.2843e-06
2018-08-23 13:00 | 0.12863 | 0.12855 | 7 | 12.0058 | 0.71995 | 99.0454 | 0.12865 | 0.92998 | 0.4806 | 115.8397 | 0.51751 | 0.12865 | 11.9841 | 7 | 7.6921 | 5.8272 | 0.597 | 32.5206 | -0.00010068
2018-08-23 13:15 | 0.12949 | 0.12968 | 7 | 11.9948 | 0.72219 | 99.4206 | 0.12964 | 0.93331 | 0.48591 | 116.4758 | 0.51861 | 0.12964 | 12.0149 | 7 | 7.7154 | 5.8908 | 0.60532 | 32.3261 | 4.3404e-05
2018-08-23 13:30 | 0.12971 | 0.12979 | 7 | 11.9989 | 0.72425 | 98.3535 | 0.12975 | 0.92998 | 0.48104 | 115.4373 | 0.51962 | 0.12975 | 11.9809 | 7 | 7.7855 | 5.8031 | 0.60171 | 32.0972 | 4.6605e-05
2018-08-23 13:45 | 0.12885 | 0.12943 | 7 | 11.9801 | 0.72134 | 99.5449 | 0.12944 | 0.93331 | 0.48583 | 116.5481 | 0.51823 | 0.12944 | 11.9992 | 7 | 7.7946 | 5.8038 | 0.6025 | 32.0511 | -1.4729e-05
2018-08-23 14:00 | 0.12853 | 0.12852 | 7 | 12.0027 | 0.71973 | 99.1255 | 0.12852 | 0.92998 | 0.48055 | 115.8862 | 0.51723 | 0.12852 | 11.9826 | 7 | 7.7429 | 5.7817 | 0.59621 | 32.3333 | -1.8779e-06
2018-08-23 14:15 | 0.12898 | 0.12921 | 7 | 11.9934 | 0.7207 | 99.6019 | 0.12935 | 0.93331 | 0.48579 | 116.5813 | 0.51805 | 0.12935 | 12.0126 | 7 | 7.734 | 5.861 | 0.6037 | 32.2733 | -0.00014315
2018-08-23 14:30 | 0.1271 | 0.12786 | 7 | 11.9724 | 0.71714 | 99.7012 | 0.12758 | 0.92998 | 0.48017 | 116.2209 | 0.51532 | 0.12758 | 11.9562 | 7 | 7.9446 | 5.5655 | 0.58875 | 31.6433 | 0.00027985
2018-08-23 14:45 | 0.12281 | 0.12392 | 7 | 11.9576 | 0.7023 | 102.8656 | 0.12403 | 0.93331 | 0.48354 | 118.4774 | 0.50713 | 0.12403 | 11.9756 | 7 | 8.0612 | 5.3522 | 0.57457 | 31.3694 | -0.00010324
2018-08-23 15:00 | 0.12136 | 0.12135 | 7 | 12.0028 | 0.6951 | 103.3808 | 0.12148 | 0.92998 | 0.47752 | 118.3576 | 0.50251 | 0.12148 | 11.9809 | 7 | 8.1085 | 5.2173 | 0.5634 | 31.3372 | -0.00013181
2018-08-23 15:15 | 0.12126 | 0.12166 | 7 | 11.986 | 0.69469 | 104.1928 | 0.12181 | 0.93331 | 0.48252 | 119.2477 | 0.50237 | 0.12181 | 12.0076 | 7 | 8.1523 | 5.2306 | 0.5679 | 31.1039 | -0.0001458
2018-08-23 15:30 | 0.12037 | 0.12044 | 7 | 11.999 | 0.69194 | 103.9787 | 0.12045 | 0.92998 | 0.47705 | 118.7044 | 0.5002 | 0.12045 | 11.9793 | 7 | 8.2504 | 5.0829 | 0.55846 | 30.8617 | -1.1694e-05
2018-08-23 15:45 | 0.11795 | 0.11851 | 7 | 11.9786 | 0.68665 | 104.296 | 0.11846 | 0.92717 | 0.47205 | 118.537 | 0.49643 | 0.11846 | 11.999 | 7 | 8.2282 | 5.0309 | 0.55134 | 31.0494 | 5.0951e-05
2018-08-23 16:00 | 0.11693 | 0.11665 | 7 | 12.0145 | 0.68349 | 103.2365 | 0.11644 | 0.91974 | 0.46047 | 116.9958 | 0.49373 | 0.11644 | 11.9916 | 7 | 8.1771 | 4.9695 | 0.54117 | 31.3911 | 0.00021161
2018-08-23 16:15 | 0.11764 | 0.11787 | 7 | 11.9927 | 0.6863 | 103.4222 | 0.11786 | 0.92307 | 0.46588 | 117.5182 | 0.49618 | 0.11786 | 12.0148 | 7 | 8.2044 | 5.0365 | 0.55032 | 31.1556 | 7.4949e-06
2018-08-23 16:30 | 0.11765 | 0.11743 | 7 | 12.0118 | 0.68617 | 102.7481 | 0.11731 | 0.91974 | 0.46089 | 116.7128 | 0.49579 | 0.11731 | 11.9909 | 7 | 8.3429 | 4.906 | 0.54513 | 30.6989 | 0.00012178
2018-08-23 16:45 | 0.1182 | 0.11831 | 7 | 11.9978 | 0.68774 | 103.1841 | 0.11827 | 0.92307 | 0.46608 | 117.3802 | 0.49709 | 0.11827 | 12.0172 | 7 | 8.3493 | 4.9689 | 0.55251 | 30.5678 | 3.8251e-05
2018-08-23 17:00 | 0.1187 | 0.11843 | 7 | 12.0139 | 0.68967 | 102.0866 | 0.11847 | 0.91974 | 0.46144 | 116.3294 | 0.49847 | 0.11847 | 11.9941 | 7 | 8.3904 | 4.9297 | 0.55089 | 30.4333 | -3.9521e-05
2018-08-23 17:15 | 0.11845 | 0.11884 | 7 | 11.9862 | 0.68962 | 102.8113 | 0.11893 | 0.92307 | 0.46639 | 117.1642 | 0.49861 | 0.11893 | 12.0072 | 7 | 8.4481 | 4.9279 | 0.55446 | 30.16 | -9.1458e-05
2018-08-23 17:30 | 0.11723 | 0.11734 | 7 | 11.9976 | 0.686 | 102.7043 | 0.11738 | 0.91974 | 0.46093 | 116.6873 | 0.49593 | 0.11738 | 11.9777 | 7 | 8.5563 | 4.7743 | 0.54404 | 29.9067 | -3.8356e-05
2018-08-23 17:45 | 0.066826 | 0.081972 | 7 | 10.8482 | 0.58184 | 102.1754 | 0.08203 | 0.86307 | 0.36962 | 109.5943 | 0.39993 | 0.08203 | 11.0629 | 7 | 8.538 | 2.8086 | 0.32577 | 29.66 | -5.7788e-05
2018-08-23 18:00 | 0.005507 | 0 | 7 | 7 | 0 | 0 | 0 | 0 | 0 | 111.6791 | 0 | 0 | 7.1278 | 7 | 0 | 0 | 0 | 28.9361 | 0
2018-08-23 18:15 | 0 | 0 | 7 | 7 | 0 | 0 | 0 | 0 | 0 | 111.6791 | 0 | 0 | 7 | 7 | 0 | 0 | 0 | 27.8756 | 0
2018-08-23 18:30 | 0 | 0 | 7 | 7 | 0 | 0 | 0 | 0 | 0 | 111.6791 | 0 | 0 | 7 | 7 | 0 | 0 | 0 | 27.0733 | 0
2018-08-23 18:45 | 0 | 0 | 7 | 7 | 0 | 0 | 0 | 0 | 0 | 111.6791 | 0 | 0 | 7 | 7 | 0 | 0 | 0 | 26.5872 | 0
2018-08-23 19:00 | 0 | 0 | 7 | 7 | 0 | 0 | 0 | 0 | 0 | 111.6791 | 0 | 0 | 7 | 7 | 0 | 0 | 0 | 26.33 | 0
2018-08-23 19:15 | 0 | 0 | 7 | 7 | 0 | 0 | 0 | 0 | 0 | 111.6791 | 0 | 0 | 7 | 7 | 0 | 0 | 0 | 26.1406 | 0
2018-08-23 19:30 | 0 | 0 | 7 | 7 | 0 | 0 | 0 | 0 | 0 | 111.6791 | 0 | 0 | 7 | 7 | 0 | 0 | 0 | 26.0644 | 0
2018-08-23 19:45 | 0 | 0 | 7 | 7 | 0 | 0 | 0 | 0 | 0 | 111.6791 | 0 | 0 | 7 | 7 | 0 | 0 | 0 | 26.0606 | 0
2018-08-23 20:00 | 0 | 0 | 7 | 7 | 0 | 0 | 0 | 0 | 0 | 111.6791 | 0 | 0 | 7 | 7 | 0 | 0 | 0 | 26.1422 | 0
2018-08-23 20:15 | 0 | 0 | 7 | 7 | 0 | 0 | 0 | 0 | 0 | 111.6791 | 0 | 0 | 7 | 7 | 0 | 0 | 0 | 26.2194 | 0
2018-08-23 20:30 | 0 | 0 | 7 | 7 | 0 | 0 | 0 | 0 | 0 | 111.6791 | 0 | 0 | 7 | 7 | 0 | 0 | 0 | 26.3039 | 0
2018-08-23 20:45 | 0 | 0 | 7 | 7 | 0 | 0 | 0 | 0 | 0 | 111.6791 | 0 | 0 | 7 | 7 | 0 | 0 | 0 | 26.4294 | 0
2018-08-23 21:00 | 0 | 0 | 7 | 7 | 0 | 0 | 0 | 0 | 0 | 111.6791 | 0 | 0 | 7 | 7 | 0 | 0 | 0 | 26.5306 | 0
2018-08-23 21:15 | 0 | 0 | 7 | 7 | 0 | 0 | 0 | 0 | 0 | 111.6791 | 0 | 0 | 7 | 7 | 0 | 0 | 0 | 26.6061 | 0
2018-08-23 21:30 | 0 | 0 | 7 | 7 | 0 | 0 | 0 | 0 | 0 | 111.6791 | 0 | 0 | 7 | 7 | 0 | 0 | 0 | 26.6728 | 0
2018-08-23 21:45 | 0 | 0 | 7 | 7 | 0 | 0 | 0 | 0 | 0 | 111.6791 | 0 | 0 | 7 | 7 | 0 | 0 | 0 | 26.7511 | 0
2018-08-23 22:00 | 0 | 0 | 7 | 7 | 0 | 0 | 0 | 0 | 0 | 111.6791 | 0 | 0 | 7 | 7 | 0 | 0 | 0 | 26.8428 | 0
2018-08-23 22:15 | 0 | 0 | 7 | 7 | 0 | 0 | 0 | 0 | 0 | 111.6791 | 0 | 0 | 7 | 7 | 0 | 0 | 0 | 26.9072 | 0
2018-08-23 22:30 | 0 | 0 | 7 | 7 | 0 | 0 | 0 | 0 | 0 | 111.6791 | 0 | 0 | 7 | 7 | 0 | 0 | 0 | 26.96 | 0
2018-08-23 22:45 | 0 | 0 | 7 | 7 | 0 | 0 | 0 | 0 | 0 | 111.6791 | 0 | 0 | 7 | 7 | 0 | 0 | 0 | 27.0233 | 0
2018-08-23 23:00 | 0 | 0 | 7 | 7 | 0 | 0 | 0 | 0 | 0 | 111.6791 | 0 | 0 | 7 | 7 | 0 | 0 | 0 | 27.0733 | 0
2018-08-23 23:15 | 0 | 0 | 7 | 7 | 0 | 0 | 0 | 0 | 0 | 111.6791 | 0 | 0 | 7 | 7 | 0 | 0 | 0 | 27.1039 | 0
2018-08-23 23:30 | 0 | 0 | 7 | 7 | 0 | 0 | 0 | 0 | 0 | 111.6791 | 0 | 0 | 7 | 7 | 0 | 0 | 0 | 27.1317 | 0
2018-08-23 23:45 | 0 | 0 | 7 | 7 | 0 | 0 | 0 | 0 | 0 | 111.6791 | 0 | 0 | 7 | 7 | 0 | 0 | 0 | 27.1817 | 0
2018-08-24 | 0 | 0 | 7 | 7 | 0 | 0 | 0 | 0 | 0 | 111.6791 | 0 | 0 | 7 | 7 | 0 | 0 | 0 | 27.2239 | 0
2018-08-24 00:15 | 0 | 0 | 7 | 7 | 0 | 0 | 0 | 0 | 0 | 111.6791 | 0 | 0 | 7 | 7 | 0 | 0 | 0 | 27.2728 | 0
2018-08-24 00:30 | 0 | 0 | 7 | 7 | 0 | 0 | 0 | 0 | 0 | 111.6791 | 0 | 0 | 7 | 7 | 0 | 0 | 0 | 27.3122 | 0
2018-08-24 00:45 | 0 | 0 | 7 | 7 | 0 | 0 | 0 | 0 | 0 | 111.6791 | 0 | 0 | 7 | 7 | 0 | 0 | 0 | 27.34 | 0
2018-08-24 01:00 | 0 | 0 | 7 | 7 | 0 | 0 | 0 | 0 | 0 | 111.6791 | 0 | 0 | 7 | 7 | 0 | 0 | 0 | 27.3822 | 0
2018-08-24 01:15 | 0 | 0 | 7 | 7 | 0 | 0 | 0 | 0 | 0 | 111.6791 | 0 | 0 | 7 | 7 | 0 | 0 | 0 | 27.4 | 0
2018-08-24 01:30 | 0 | 0 | 7 | 7 | 0 | 0 | 0 | 0 | 0 | 111.6791 | 0 | 0 | 7 | 7 | 0 | 0 | 0 | 27.4 | 0
2018-08-24 01:45 | 0 | 0 | 7 | 7 | 0 | 0 | 0 | 0 | 0 | 111.6791 | 0 | 0 | 7 | 7 | 0 | 0 | 0 | 27.4039 | 0
2018-08-24 02:00 | 0 | 0 | 7 | 7 | 0 | 0 | 0 | 0 | 0 | 111.6791 | 0 | 0 | 7 | 7 | 0 | 0 | 0 | 27.4122 | 0
2018-08-24 02:15 | 0 | 0 | 7 | 7 | 0 | 0 | 0 | 0 | 0 | 111.6791 | 0 | 0 | 7 | 7 | 0 | 0 | 0 | 27.4478 | 0
2018-08-24 02:30 | 0 | 0 | 7 | 7 | 0 | 0 | 0 | 0 | 0 | 111.6791 | 0 | 0 | 7 | 7 | 0 | 0 | 0 | 27.4911 | 0
2018-08-24 02:45 | 0 | 0 | 7 | 7 | 0 | 0 | 0 | 0 | 0 | 111.6791 | 0 | 0 | 7 | 7 | 0 | 0 | 0 | 27.5039 | 0
2018-08-24 03:00 | 0 | 0 | 7 | 7 | 0 | 0 | 0 | 0 | 0 | 111.6791 | 0 | 0 | 7 | 7 | 0 | 0 | 0 | 27.5239 | 0
2018-08-24 03:15 | 0 | 0 | 7 | 7 | 0 | 0 | 0 | 0 | 0 | 111.6791 | 0 | 0 | 7 | 7 | 0 | 0 | 0 | 27.5533 | 0
2018-08-24 03:30 | 0 | 0 | 7 | 7 | 0 | 0 | 0 | 0 | 0 | 111.6791 | 0 | 0 | 7 | 7 | 0 | 0 | 0 | 27.5783 | 0
2018-08-24 03:45 | 0 | 0 | 7 | 7 | 0 | 0 | 0 | 0 | 0 | 111.6791 | 0 | 0 | 7 | 7 | 0 | 0 | 0 | 27.5956 | 0
2018-08-24 04:00 | 0 | 0 | 7 | 7 | 0 | 0 | 0 | 0 | 0 | 111.6791 | 0 | 0 | 7 | 7 | 0 | 0 | 0 | 27.6 | 0
2018-08-24 04:15 | 0 | 0 | 7 | 7 | 0 | 0 | 0 | 0 | 0 | 111.6791 | 0 | 0 | 7 | 7 | 0 | 0 | 0 | 27.6 | 0
2018-08-24 04:30 | 0 | 0 | 7 | 7 | 0 | 0 | 0 | 0 | 0 | 111.6791 | 0 | 0 | 7 | 7 | 0 | 0 | 0 | 27.6 | 0
2018-08-24 04:45 | 0 | 0 | 7 | 7 | 0 | 0 | 0 | 0 | 0 | 111.6791 | 0 | 0 | 7 | 7 | 0 | 0 | 0 | 27.6 | 0
2018-08-24 05:00 | 0 | 0 | 7 | 7 | 0 | 0 | 0 | 0 | 0 | 111.6791 | 0 | 0 | 7 | 7 | 0 | 0 | 0 | 27.635 | 0
2018-08-24 05:15 | 0 | 0 | 7 | 7 | 0 | 0 | 0 | 0 | 0 | 111.6791 | 0 | 0 | 7 | 7 | 0 | 0 | 0 | 27.6828 | 0
2018-08-24 05:30 | 0 | 0 | 7 | 7 | 0 | 0 | 0 | 0 | 0 | 111.6791 | 0 | 0 | 7 | 7 | 0 | 0 | 0 | 27.6956 | 0
2018-08-24 05:45 | 0 | 0 | 7 | 7 | 0 | 0 | 0 | 0 | 0 | 111.6791 | 0 | 0 | 7 | 7 | 0 | 0 | 0 | 27.7 | 0
2018-08-24 06:00 | 0 | 0 | 7 | 7 | 0 | 0 | 0 | 0 | 0 | 111.6791 | 0 | 0 | 7 | 7 | 0 | 0 | 0 | 27.7039 | 0
2018-08-24 06:15 | 0 | 0 | 7 | 7 | 0 | 0 | 0 | 0 | 0 | 111.6791 | 0 | 0 | 7 | 7 | 0 | 0 | 0 | 27.7433 | 0
2018-08-24 06:30 | 0 | 0 | 7 | 7 | 0 | 0 | 0 | 0 | 0 | 111.6791 | 0 | 0 | 7 | 7 | 0 | 0 | 0 | 27.7911 | 0
2018-08-24 06:45 | 0 | 0 | 7 | 7 | 0 | 0 | 0 | 0 | 0 | 111.6791 | 0 | 0 | 7 | 7 | 0 | 0 | 0 | 27.8 | 0
2018-08-24 07:00 | 0 | 0 | 7 | 7 | 0 | 0 | 0 | 0 | 0 | 111.6791 | 0 | 0 | 7 | 7 | 0 | 0 | 0 | 27.8 | 0
2018-08-24 07:15 | 0 | 0 | 7 | 7 | 0 | 0 | 0 | 0 | 0 | 111.6791 | 0 | 0 | 7 | 7 | 0 | 0 | 0 | 27.8117 | 0
2018-08-24 07:30 | 0 | 0 | 7 | 7 | 0 | 0 | 0 | 0 | 0 | 111.6791 | 0 | 0 | 7 | 7 | 0 | 0 | 0 | 27.8444 | 0
2018-08-24 07:45 | 0 | 0 | 7 | 7 | 0 | 0 | 0 | 0 | 0 | 111.6791 | 0 | 0 | 7 | 7 | 0 | 0 | 0 | 27.8433 | 0
2018-08-24 08:00 | 0 | 0 | 7 | 7 | 0 | 0 | 0 | 0 | 0 | 111.6791 | 0 | 0 | 7 | 7 | 0 | 0 | 0 | 27.8089 | 0
2018-08-24 08:15 | 0 | 0 | 7 | 7 | 0 | 0 | 0 | 0 | 0 | 111.6791 | 0 | 0 | 7 | 7 | 0 | 0 | 0 | 27.8 | 0
2018-08-24 08:30 | 0 | 0 | 7 | 7 | 0 | 0 | 0 | 0 | 0 | 111.6791 | 0 | 0 | 7 | 7 | 0 | 0 | 0 | 27.8233 | 0
2018-08-24 08:45 | 0.025248 | 0 | 7 | 7 | 0 | 0 | 0 | 0 | 0 | 111.6791 | 0 | 0 | 7 | 7 | 0 | 0 | 0 | 27.8733 | 0
2018-08-24 09:00 | 0.10819 | 0.091264 | 7 | 12.9851 | 0.61135 | 100.3922 | 0.091267 | 0.87307 | 0.38823 | 109.8131 | 0.42269 | 0.091267 | 12.6243 | 7 | 8.5224 | 4.1062 | 0.48881 | 28.04 | -2.7913e-06
2018-08-24 09:15 | 0.1628 | 0.16071 | 7 | 12.0675 | 0.80902 | 97.0868 | 0.16051 | 0.99619 | 0.59512 | 123.225 | 0.55404 | 0.16051 | 12.1037 | 7 | 8.2578 | 6.9212 | 0.76156 | 28.2933 | 0.00020184
2018-08-24 09:30 | 0.15334 | 0.15404 | 7 | 11.979 | 0.79279 | 95.9045 | 0.15405 | 0.97667 | 0.5615 | 119.9846 | 0.54929 | 0.15405 | 11.9629 | 7 | 8.3471 | 6.4001 | 0.7116 | 28.5789 | -9.9757e-06
2018-08-24 09:45 | 0.151 | 0.15229 | 7 | 11.9594 | 0.78501 | 97.2633 | 0.15223 | 0.97667 | 0.56108 | 120.7783 | 0.54681 | 0.15223 | 11.9782 | 7 | 8.3217 | 6.3657 | 0.70551 | 28.7444 | 5.851e-05
2018-08-24 10:00 | 0.14862 | 0.14937 | 7 | 11.9765 | 0.77465 | 98.4707 | 0.14916 | 0.97333 | 0.5548 | 121.0476 | 0.54305 | 0.14916 | 11.9584 | 7 | 8.3899 | 6.162 | 0.68854 | 28.7 | 0.00021324
2018-08-24 10:15 | 0.14223 | 0.14434 | 7 | 11.9285 | 0.75508 | 101.913 | 0.14453 | 0.97382 | 0.55415 | 123.1183 | 0.53574 | 0.14453 | 11.9365 | 7 | 8.5069 | 5.8637 | 0.66422 | 28.5678 | -0.00018997
2018-08-24 10:30 | 0.1353 | 0.13606 | 7 | 11.9744 | 0.74018 | 98.4471 | 0.13609 | 0.9438 | 0.50428 | 117.2434 | 0.52815 | 0.13609 | 11.985 | 7 | 8.6027 | 5.5111 | 0.6315 | 28.6189 | -2.5612e-05
2018-08-24 10:45 | 0.1314 | 0.13234 | 7 | 11.9662 | 0.72296 | 103.0725 | 0.13262 | 0.95162 | 0.5147 | 120.9226 | 0.51991 | 0.13262 | 11.9472 | 7 | 8.5683 | 5.3528 | 0.61085 | 29.0056 | -0.00027251
2018-08-24 11:00 | 0.12781 | 0.12826 | 7 | 11.9848 | 0.71292 | 102.9925 | 0.12829 | 0.94234 | 0.49879 | 119.6919 | 0.51373 | 0.12829 | 12.0028 | 7 | 8.6031 | 5.2146 | 0.59752 | 29.0511 | -2.5654e-05
2018-08-24 11:15 | 0.12597 | 0.12622 | 7 | 11.9925 | 0.70726 | 103.3701 | 0.12603 | 0.939 | 0.49284 | 119.4888 | 0.50992 | 0.12603 | 11.9729 | 7 | 8.6428 | 5.0694 | 0.58353 | 29.0906 | 0.00019019
2018-08-24 11:30 | 0.1275 | 0.12706 | 7 | 12.0195 | 0.70868 | 103.8055 | 0.12695 | 0.94234 | 0.49822 | 120.1641 | 0.51097 | 0.12695 | 12.0354 | 7 | 8.4611 | 5.2831 | 0.59522 | 29.5844 | 0.00010427
2018-08-24 11:45 | 0.12793 | 0.12822 | 7 | 11.9905 | 0.7143 | 102.0458 | 0.12817 | 0.939 | 0.49376 | 118.7194 | 0.51429 | 0.12817 | 11.9766 | 7 | 8.4296 | 5.2911 | 0.59392 | 29.7133 | 5.1618e-05
2018-08-24 12:00 | 0.12514 | 0.12571 | 7 | 11.9797 | 0.70449 | 104.3615 | 0.12606 | 0.94234 | 0.49782 | 120.4871 | 0.50917 | 0.12606 | 11.9965 | 7 | 8.542 | 5.1546 | 0.58643 | 29.4067 | -0.00035297
2018-08-24 12:15 | 0.12465 | 0.12396 | 7 | 12.0301 | 0.70615 | 100.4166 | 0.12406 | 0.92517 | 0.47171 | 116.0358 | 0.50929 | 0.12406 | 12.0091 | 7 | 8.5216 | 5.098 | 0.57857 | 29.58 | -9.9258e-05
2018-08-24 12:30 | 0.12821 | 0.12717 | 7 | 12.0432 | 0.71743 | 98.4649 | 0.12719 | 0.92504 | 0.47281 | 114.886 | 0.51573 | 0.12719 | 12.0595 | 7 | 8.3656 | 5.379 | 0.59922 | 29.8728 | -2.3835e-05
2018-08-24 12:45 | 0.13023 | 0.13041 | 7 | 11.9954 | 0.73094 | 95.4014 | 0.13052 | 0.92171 | 0.46926 | 112.6901 | 0.52309 | 0.13052 | 11.9821 | 7 | 8.3198 | 5.4645 | 0.60548 | 29.9583 | -0.00010778
2018-08-24 13:00 | 0.12874 | 0.12892 | 7 | 11.9953 | 0.72355 | 97.4398 | 0.12885 | 0.92504 | 0.47348 | 114.2901 | 0.51906 | 0.12885 | 12.0109 | 7 | 8.2986 | 5.4399 | 0.60119 | 30.0956 | 6.6627e-05
2018-08-24 13:15 | 0.12511 | 0.12658 | 7 | 11.9439 | 0.71708 | 97.7865 | 0.12668 | 0.92171 | 0.46778 | 114.0771 | 0.51549 | 0.12668 | 11.933 | 7 | 8.4027 | 5.2018 | 0.58192 | 29.96 | -9.3897e-05
2018-08-24 13:30 | 0.1192 | 0.12008 | 7 | 11.9662 | 0.69288 | 102.7138 | 0.1201 | 0.92504 | 0.46976 | 117.3532 | 0.50071 | 0.1201 | 11.979 | 7 | 8.5616 | 4.8828 | 0.55676 | 29.7183 | -2.4973e-05
2018-08-24 13:45 | 0.12021 | 0.11967 | 7 | 12.0245 | 0.69289 | 102.0216 | 0.11959 | 0.92171 | 0.46476 | 116.5364 | 0.50046 | 0.11959 | 12.0036 | 7 | 8.5236 | 4.9086 | 0.55717 | 29.8467 | 8.3359e-05
2018-08-24 14:00 | 0.12109 | 0.12122 | 7 | 11.9966 | 0.69674 | 102.0561 | 0.12123 | 0.92504 | 0.47028 | 116.9718 | 0.50322 | 0.12123 | 12.0173 | 7 | 8.3913 | 5.068 | 0.56634 | 30.205 | -3.8391e-06
2018-08-24 14:15 | 0.12075 | 0.1206 | 7 | 12.0082 | 0.69616 | 101.3996 | 0.12066 | 0.92171 | 0.46525 | 116.1756 | 0.50284 | 0.12066 | 11.9892 | 7 | 8.373 | 5.027 | 0.56054 | 30.36 | -5.6618e-05
2018-08-24 14:30 | 0.12058 | 0.12079 | 7 | 11.9938 | 0.6952 | 102.3541 | 0.12072 | 0.92504 | 0.47005 | 117.1446 | 0.50208 | 0.12072 | 12.0128 | 7 | 8.3344 | 5.0766 | 0.56345 | 30.4661 | 6.9415e-05
2018-08-24 14:45 | 0.12029 | 0.1202 | 7 | 12.0059 | 0.69472 | 101.6844 | 0.12017 | 0.92171 | 0.46503 | 116.3408 | 0.50175 | 0.12017 | 11.9864 | 7 | 8.3619 | 5.0105 | 0.55795 | 30.4406 | 3.1003e-05
2018-08-24 15:00 | 0.1199 | 0.12011 | 7 | 11.9938 | 0.6929 | 102.7611 | 0.12003 | 0.92504 | 0.46973 | 117.3807 | 0.50056 | 0.12003 | 12.0129 | 7 | 8.3914 | 5.0128 | 0.56021 | 30.2939 | 8.6041e-05
2018-08-24 15:15 | 0.12026 | 0.11997 | 7 | 12.0145 | 0.6938 | 101.9059 | 0.11979 | 0.92171 | 0.46485 | 116.4693 | 0.50092 | 0.11979 | 11.9946 | 7 | 8.4358 | 4.9587 | 0.55709 | 30.1689 | 0.00017158
2018-08-24 15:30 | 0.11984 | 0.12017 | 7 | 11.9885 | 0.6933 | 102.5858 | 0.12032 | 0.92504 | 0.46987 | 117.279 | 0.50122 | 0.12032 | 12.0092 | 7 | 8.4875 | 4.9649 | 0.5612 | 29.9189 | -0.00015793
2018-08-24 15:45 | 0.11934 | 0.11915 | 7 | 12.0104 | 0.6912 | 102.2656 | 0.11917 | 0.92171 | 0.46457 | 116.6779 | 0.4995 | 0.11917 | 11.99 | 7 | 8.5911 | 4.8393 | 0.55369 | 29.6567 | -2.2522e-05
2018-08-24 16:00 | 0.11963 | 0.11977 | 7 | 11.9967 | 0.69179 | 102.9263 | 0.11974 | 0.92504 | 0.46959 | 117.4764 | 0.4999 | 0.11974 | 12.0171 | 7 | 8.5943 | 4.8869 | 0.55934 | 29.5694 | 2.9001e-05
2018-08-24 16:15 | 0.12026 | 0.11987 | 7 | 12.0185 | 0.69356 | 101.9095 | 0.11979 | 0.92171 | 0.46485 | 116.4714 | 0.5009 | 0.11979 | 11.997 | 7 | 8.5934 | 4.8699 | 0.55734 | 29.5994 | 8.8142e-05
2018-08-24 16:30 | 0.1199 | 0.12031 | 7 | 11.9854 | 0.69382 | 102.4827 | 0.12051 | 0.92504 | 0.46995 | 117.2192 | 0.50164 | 0.12051 | 12.0073 | 7 | 8.6014 | 4.9046 | 0.56183 | 29.5111 | -0.0001937
2018-08-24 16:45 | 0.11954 | 0.11924 | 7 | 12.0151 | 0.69145 | 102.2514 | 0.11919 | 0.92171 | 0.46458 | 116.6697 | 0.49956 | 0.11919 | 11.9933 | 7 | 8.6762 | 4.7959 | 0.55416 | 29.3533 | 4.4575e-05
2018-08-24 17:00 | 0.11989 | 0.12011 | 7 | 11.9932 | 0.69303 | 102.6776 | 0.12017 | 0.92504 | 0.46979 | 117.3323 | 0.50089 | 0.12017 | 12.015 | 7 | 8.6777 | 4.8552 | 0.56113 | 29.2533 | -5.9204e-05
2018-08-24 17:15 | 0.12 | 0.11969 | 7 | 12.0151 | 0.69295 | 102.0092 | 0.11961 | 0.92171 | 0.46477 | 116.5292 | 0.5005 | 0.11961 | 11.994 | 7 | 8.7266 | 4.7858 | 0.5562 | 29.1494 | 8.1523e-05
2018-08-24 17:30 | 0.12023 | 0.12044 | 7 | 11.9938 | 0.69403 | 102.5534 | 0.12038 | 0.92504 | 0.46989 | 117.2603 | 0.50136 | 0.12038 | 12.0144 | 7 | 8.7347 | 4.8316 | 0.56205 | 29.0411 | 5.7631e-05
2018-08-24 17:45 | 0.067291 | 0.083034 | 7 | 10.7844 | 0.58812 | 99.4789 | 0.082888 | 0.85504 | 0.36002 | 107.0851 | 0.40444 | 0.082888 | 10.9925 | 7 | 8.9166 | 2.7044 | 0.32599 | 28.8511 | 0.00014627
2018-08-24 18:00 | 0.0036525 | 0 | 7 | 7 | 0 | 0 | 0 | 0 | 0 | 99.4179 | 0 | 0 | 7.1151 | 7 | 0 | 0 | 0 | 28.3694 | 0
2018-08-24 18:15 | 0 | 0 | 7 | 7 | 0 | 0 | 0 | 0 | 0 | 99.4179 | 0 | 0 | 7 | 7 | 0 | 0 | 0 | 27.7933 | 0
2018-08-24 18:30 | 0 | 0 | 7 | 7 | 0 | 0 | 0 | 0 | 0 | 99.4179 | 0 | 0 | 7 | 7 | 0 | 0 | 0 | 27.3956 | 0
2018-08-24 18:45 | 0 | 0 | 7 | 7 | 0 | 0 | 0 | 0 | 0 | 99.4179 | 0 | 0 | 7 | 7 | 0 | 0 | 0 | 27.0639 | 0
2018-08-24 19:00 | 0 | 0 | 7 | 7 | 0 | 0 | 0 | 0 | 0 | 99.4179 | 0 | 0 | 7 | 7 | 0 | 0 | 0 | 26.8111 | 0
2018-08-24 19:15 | 0 | 0 | 7 | 7 | 0 | 0 | 0 | 0 | 0 | 99.4179 | 0 | 0 | 7 | 7 | 0 | 0 | 0 | 26.6689 | 0
2018-08-24 19:30 | 0 | 0 | 7 | 7 | 0 | 0 | 0 | 0 | 0 | 99.4179 | 0 | 0 | 7 | 7 | 0 | 0 | 0 | 26.6217 | 0
2018-08-24 19:45 | 0 | 0 | 7 | 7 | 0 | 0 | 0 | 0 | 0 | 99.4179 | 0 | 0 | 7 | 7 | 0 | 0 | 0 | 26.5889 | 0
2018-08-24 20:00 | 0 | 0 | 7 | 7 | 0 | 0 | 0 | 0 | 0 | 99.4179 | 0 | 0 | 7 | 7 | 0 | 0 | 0 | 26.5667 | 0
2018-08-24 20:15 | 0 | 0 | 7 | 7 | 0 | 0 | 0 | 0 | 0 | 99.4179 | 0 | 0 | 7 | 7 | 0 | 0 | 0 | 26.5744 | 0
2018-08-24 20:30 | 0 | 0 | 7 | 7 | 0 | 0 | 0 | 0 | 0 | 99.4179 | 0 | 0 | 7 | 7 | 0 | 0 | 0 | 26.5911 | 0
2018-08-24 20:45 | 0 | 0 | 7 | 7 | 0 | 0 | 0 | 0 | 0 | 99.4179 | 0 | 0 | 7 | 7 | 0 | 0 | 0 | 26.6156 | 0
2018-08-24 21:00 | 0 | 0 | 7 | 7 | 0 | 0 | 0 | 0 | 0 | 99.4179 | 0 | 0 | 7 | 7 | 0 | 0 | 0 | 26.6606 | 0
2018-08-24 21:15 | 0 | 0 | 7 | 7 | 0 | 0 | 0 | 0 | 0 | 99.4179 | 0 | 0 | 7 | 7 | 0 | 0 | 0 | 26.7422 | 0
2018-08-24 21:30 | 0 | 0 | 7 | 7 | 0 | 0 | 0 | 0 | 0 | 99.4179 | 0 | 0 | 7 | 7 | 0 | 0 | 0 | 26.8 | 0
2018-08-24 21:45 | 0 | 0 | 7 | 7 | 0 | 0 | 0 | 0 | 0 | 99.4179 | 0 | 0 | 7 | 7 | 0 | 0 | 0 | 26.8428 | 0
2018-08-24 22:00 | 0 | 0 | 7 | 7 | 0 | 0 | 0 | 0 | 0 | 99.4179 | 0 | 0 | 7 | 7 | 0 | 0 | 0 | 26.8878 | 0
2018-08-24 22:15 | 0 | 0 | 7 | 7 | 0 | 0 | 0 | 0 | 0 | 99.4179 | 0 | 0 | 7 | 7 | 0 | 0 | 0 | 26.895 | 0
2018-08-24 22:30 | 0 | 0 | 7 | 7 | 0 | 0 | 0 | 0 | 0 | 99.4179 | 0 | 0 | 7 | 7 | 0 | 0 | 0 | 26.9356 | 0
2018-08-24 22:45 | 0 | 0 | 7 | 7 | 0 | 0 | 0 | 0 | 0 | 99.4179 | 0 | 0 | 7 | 7 | 0 | 0 | 0 | 26.9822 | 0
2018-08-24 23:00 | 0 | 0 | 7 | 7 | 0 | 0 | 0 | 0 | 0 | 99.4179 | 0 | 0 | 7 | 7 | 0 | 0 | 0 | 27.035 | 0
2018-08-24 23:15 | 0 | 0 | 7 | 7 | 0 | 0 | 0 | 0 | 0 | 99.4179 | 0 | 0 | 7 | 7 | 0 | 0 | 0 | 27.0867 | 0
2018-08-24 23:30 | 0 | 0 | 7 | 7 | 0 | 0 | 0 | 0 | 0 | 99.4179 | 0 | 0 | 7 | 7 | 0 | 0 | 0 | 27.1117 | 0
2018-08-24 23:45 | 0 | 0 | 7 | 7 | 0 | 0 | 0 | 0 | 0 | 99.4179 | 0 | 0 | 7 | 7 | 0 | 0 | 0 | 27.195 | 0
2018-08-25 | 0 | 0 | 0 | 0 | 0 | 0 | 0 | 0 | 0 | 0 | 0 | 0 | 0 | 0 | 0 | 0 | 0 | 0 | 0
| 0.087967 | 0.087865 | 7 | 14.2592 | 0.70888 | 49.5975 | 0.088267 | 0.78618 | 0.18577 | 57.5076 | 0.45622 | 0.088267 | 14.2108 | 7 | 8.4715 | 5.2562 | 0.59275 | 29.5844
| 0.087963 | 0.088229 | 7 | 14.2533 | 0.70888 | 50.009 | 0.088664 | 0.78951 | 0.1881 | 57.9904 | 0.4564 | 0.088664 | 14.3004 | 7 | 8.3994 | 5.3908 | 0.6028 | 29.7133
| 0.088028 | 0.087901 | 7 | 14.1217 | 0.70887 | 49.6424 | 0.088164 | 0.78618 | 0.18577 | 57.5335 | 0.4559 | 0.088164 | 14.0937 | 7 | 8.5584 | 5.1113 | 0.58243 | 29.4067
| 0.088032 | 0.088302 | 7 | 14.0622 | 0.70891 | 50.0845 | 0.088491 | 0.78951 | 0.1881 | 58.0338 | 0.45586 | 0.088491 | 14.095 | 7 | 8.5004 | 5.1662 | 0.58468 | 29.58
| 0.087885 | 0.087865 | 7 | 14.2995 | 0.70874 | 49.6435 | 0.088158 | 0.78618 | 0.18577 | 57.5341 | 0.45587 | 0.088158 | 14.2387 | 7 | 8.3843 | 5.3242 | 0.59429 | 29.8728
| 0.087821 | 0.088229 | 7 | 14.3838 | 0.70807 | 50.2697 | 0.088047 | 0.78951 | 0.18809 | 58.1405 | 0.45441 | 0.088047 | 14.4322 | 7 | 8.3075 | 5.5098 | 0.60942 | 29.9583
| 0.087862 | 0.087719 | 7 | 14.3426 | 0.70766 | 49.8217 | 0.087747 | 0.78618 | 0.18577 | 57.6368 | 0.45458 | 0.087747 | 14.2988 | 7 | 8.316 | 5.386 | 0.5964 | 30.0956
| 0.087797 | 0.088065 | 7 | 14.1079 | 0.70771 | 50.2023 | 0.088222 | 0.78951 | 0.18809 | 58.1017 | 0.45502 | 0.088222 | 14.1804 | 7 | 8.3749 | 5.291 | 0.58988 | 29.96
| 0.087779 | 0.087628 | 7 | 13.8061 | 0.70764 | 49.727 | 0.087979 | 0.78618 | 0.18577 | 57.5823 | 0.45535 | 0.087979 | 13.7776 | 7 | 8.5674 | 4.8668 | 0.55525 | 29.7183
| 0.087793 | 0.088029 | 7 | 13.8321 | 0.7077 | 50.1631 | 0.088319 | 0.78951 | 0.1881 | 58.0791 | 0.45535 | 0.088319 | 13.8562 | 7 | 8.4981 | 4.9829 | 0.56386 | 29.8467
| 0.087762 | 0.087628 | 7 | 13.9139 | 0.70764 | 49.7287 | 0.087975 | 0.78618 | 0.18577 | 57.5832 | 0.45534 | 0.087975 | 13.8817 | 7 | 8.4018 | 5.039 | 0.56376 | 30.205
| 0.087705 | 0.087974 | 7 | 13.8675 | 0.70762 | 50.1295 | 0.088403 | 0.78951 | 0.1881 | 58.0598 | 0.45563 | 0.088403 | 13.9019 | 7 | 8.3448 | 5.1126 | 0.56813 | 30.36
| 0.08767 | 0.087573 | 7 | 13.8896 | 0.70734 | 49.7625 | 0.087899 | 0.78618 | 0.18577 | 57.6027 | 0.45511 | 0.087899 | 13.8563 | 7 | 8.3431 | 5.051 | 0.56117 | 30.4661
| 0.087726 | 0.087974 | 7 | 13.8414 | 0.70721 | 50.2619 | 0.08809 | 0.78951 | 0.18809 | 58.136 | 0.45462 | 0.08809 | 13.8772 | 7 | 8.3386 | 5.08 | 0.5641 | 30.4406
| 0.087764 | 0.087573 | 7 | 13.8507 | 0.70726 | 49.787 | 0.087841 | 0.78618 | 0.18577 | 57.6168 | 0.45492 | 0.087841 | 13.8175 | 7 | 8.4013 | 4.9842 | 0.55762 | 30.2939
| 0.087686 | 0.087974 | 7 | 13.8394 | 0.70728 | 50.2373 | 0.088148 | 0.78951 | 0.18809 | 58.1219 | 0.45481 | 0.088148 | 13.8706 | 7 | 8.4099 | 5.0354 | 0.56393 | 30.1689
| 0.087672 | 0.087573 | 7 | 13.8468 | 0.70688 | 49.9093 | 0.08755 | 0.78618 | 0.18577 | 57.6872 | 0.45397 | 0.08755 | 13.8188 | 7 | 8.5078 | 4.9065 | 0.55588 | 29.9189
| 0.087657 | 0.087974 | 7 | 13.7873 | 0.70667 | 50.4345 | 0.087679 | 0.78951 | 0.18809 | 58.2354 | 0.45329 | 0.087679 | 13.8188 | 7 | 8.5795 | 4.8724 | 0.5567 | 29.6567
| 0.087664 | 0.0875 | 7 | 13.8404 | 0.70632 | 50.0025 | 0.087321 | 0.78618 | 0.18576 | 57.7409 | 0.45321 | 0.087321 | 13.8069 | 7 | 8.6168 | 4.8237 | 0.55349 | 29.5694
| 0.087655 | 0.087865 | 7 | 13.8478 | 0.70636 | 50.4047 | 0.087742 | 0.78951 | 0.18809 | 58.2182 | 0.45347 | 0.087742 | 13.8742 | 7 | 8.5769 | 4.9179 | 0.56166 | 29.5994
| 0.087549 | 0.087391 | 7 | 13.8639 | 0.70629 | 49.8831 | 0.087597 | 0.78618 | 0.18577 | 57.6721 | 0.45408 | 0.087597 | 13.8403 | 7 | 8.6163 | 4.8639 | 0.558 | 29.5111
| 0.087558 | 0.087773 | 7 | 13.8136 | 0.70635 | 50.3016 | 0.08798 | 0.78951 | 0.18809 | 58.1589 | 0.45422 | 0.08798 | 13.8407 | 7 | 8.6517 | 4.8652 | 0.56047 | 29.3533
| 0.087618 | 0.087445 | 7 | 13.8592 | 0.7063 | 49.9442 | 0.087456 | 0.78618 | 0.18576 | 57.7073 | 0.45363 | 0.087456 | 13.83 | 7 | 8.6967 | 4.8034 | 0.55624 | 29.2533
| 0.087571 | 0.087773 | 7 | 13.8396 | 0.70636 | 50.2988 | 0.087986 | 0.78951 | 0.18809 | 58.1572 | 0.45424 | 0.087986 | 13.8664 | 7 | 8.7017 | 4.8558 | 0.56261 | 29.1494
| 0.087351 | 0.087318 | 7 | 13.8882 | 0.70604 | 49.876 | 0.087606 | 0.78618 | 0.18577 | 57.6681 | 0.45409 | 0.087606 | 13.8598 | 7 | 8.7442 | 4.8073 | 0.55968 | 29.0411
| 0.049936 | 0.075159 | 7 | 11.2528 | 0.65779 | 50.8394 | 0.075246 | 0.76505 | 0.17112 | 56.7043 | 0.41514 | 0.075246 | 11.6379 | 7 | 8.8806 | 2.8418 | 0.3405 | 28.8511
| 0.0038853 | 0 | 7 | 7 | 0 | 0 | 0 | 0 | 0 | 52.4517 | 0 | 0 | 7.0873 | 7 | 0 | 0 | 0 | 28.3694
| 0 | 0 | 7 | 7 | 0 | 0 | 0 | 0 | 0 | 52.4517 | 0 | 0 | 7 | 7 | 0 | 0 | 0 | 27.7933
| 0 | 0 | 7 | 7 | 0 | 0 | 0 | 0 | 0 | 52.4517 | 0 | 0 | 7 | 7 | 0 | 0 | 0 | 27.3956
| 0 | 0 | 7 | 7 | 0 | 0 | 0 | 0 | 0 | 52.4517 | 0 | 0 | 7 | 7 | 0 | 0 | 0 | 27.0639
| 0 | 0 | 7 | 7 | 0 | 0 | 0 | 0 | 0 | 52.4517 | 0 | 0 | 7 | 7 | 0 | 0 | 0 | 26.8111
| 0 | 0 | 7 | 7 | 0 | 0 | 0 | 0 | 0 | 52.4517 | 0 | 0 | 7 | 7 | 0 | 0 | 0 | 26.6689
| 0 | 0 | 7 | 7 | 0 | 0 | 0 | 0 | 0 | 52.4517 | 0 | 0 | 7 | 7 | 0 | 0 | 0 | 26.6217
| 0 | 0 | 7 | 7 | 0 | 0 | 0 | 0 | 0 | 52.4517 | 0 | 0 | 7 | 7 | 0 | 0 | 0 | 26.5889
| 0 | 0 | 7 | 7 | 0 | 0 | 0 | 0 | 0 | 52.4517 | 0 | 0 | 7 | 7 | 0 | 0 | 0 | 26.5667
| 0 | 0 | 7 | 7 | 0 | 0 | 0 | 0 | 0 | 52.4517 | 0 | 0 | 7 | 7 | 0 | 0 | 0 | 26.5744
| 0 | 0 | 7 | 7 | 0 | 0 | 0 | 0 | 0 | 52.4517 | 0 | 0 | 7 | 7 | 0 | 0 | 0 | 26.5911
| 0 | 0 | 7 | 7 | 0 | 0 | 0 | 0 | 0 | 52.4517 | 0 | 0 | 7 | 7 | 0 | 0 | 0 | 26.6156
| 0 | 0 | 7 | 7 | 0 | 0 | 0 | 0 | 0 | 52.4517 | 0 | 0 | 7 | 7 | 0 | 0 | 0 | 26.6606
| 0 | 0 | 7 | 7 | 0 | 0 | 0 | 0 | 0 | 52.4517 | 0 | 0 | 7 | 7 | 0 | 0 | 0 | 26.7422
| 0 | 0 | 7 | 7 | 0 | 0 | 0 | 0 | 0 | 52.4517 | 0 | 0 | 7 | 7 | 0 | 0 | 0 | 26.8
| 0 | 0 | 7 | 7 | 0 | 0 | 0 | 0 | 0 | 52.4517 | 0 | 0 | 7 | 7 | 0 | 0 | 0 | 26.8428
| 0 | 0 | 7 | 7 | 0 | 0 | 0 | 0 | 0 | 52.4517 | 0 | 0 | 7 | 7 | 0 | 0 | 0 | 26.8878
| 0 | 0 | 7 | 7 | 0 | 0 | 0 | 0 | 0 | 52.4517 | 0 | 0 | 7 | 7 | 0 | 0 | 0 | 26.895
| 0 | 0 | 7 | 7 | 0 | 0 | 0 | 0 | 0 | 52.4517 | 0 | 0 | 7 | 7 | 0 | 0 | 0 | 26.9356
| 0 | 0 | 7 | 7 | 0 | 0 | 0 | 0 | 0 | 52.4517 | 0 | 0 | 7 | 7 | 0 | 0 | 0 | 26.9822
| 0 | 0 | 7 | 7 | 0 | 0 | 0 | 0 | 0 | 52.4517 | 0 | 0 | 7 | 7 | 0 | 0 | 0 | 27.035
| 0 | 0 | 7 | 7 | 0 | 0 | 0 | 0 | 0 | 52.4517 | 0 | 0 | 7 | 7 | 0 | 0 | 0 | 27.0867
| 0 | 0 | 7 | 7 | 0 | 0 | 0 | 0 | 0 | 52.4517 | 0 | 0 | 7 | 7 | 0 | 0 | 0 | 27.1117
| 0 | 0 | 7 | 7 | 0 | 0 | 0 | 0 | 0 | 52.4517 | 0 | 0 | 7 | 7 | 0 | 0 | 0 | 27.195
| 0 | 0 | 0 | 0 | 0 | 0 | 0 | 0 | 0 | 0 | 0 | 0 | 0 | 0 | 0 | 0 | 0 | 0
流量バランスの収束状態の確認