## Input
| GLd | QLd | SpToutHdr | Tair | RH
| 負荷流量 | 負荷熱量 | 供給水温設定値 | 外気乾球温度 | 外気相対湿度
| [m^3/min] | [GJ/min] | [℃] | [℃] | [%]
2018-08-20 | 0 | 0 | 7 | 0 | 0
2018-08-20 00:15 | 0 | 0 | 7 | 0 | 0
2018-08-20 00:30 | 0 | 0 | 7 | 0 | 0
2018-08-20 00:45 | 0 | 0 | 7 | 0 | 0
2018-08-20 01:00 | 0 | 0 | 7 | 0 | 0
2018-08-20 01:15 | 0 | 0 | 7 | 0 | 0
2018-08-20 01:30 | 0 | 0 | 7 | 0 | 0
2018-08-20 01:45 | 0 | 0 | 7 | 0 | 0
2018-08-20 02:00 | 0 | 0 | 7 | 0 | 0
2018-08-20 02:15 | 0 | 0 | 7 | 0 | 0
2018-08-20 02:30 | 0 | 0 | 7 | 0 | 0
2018-08-20 02:45 | 0 | 0 | 7 | 0 | 0
2018-08-20 03:00 | 0 | 0 | 7 | 0 | 0
2018-08-20 03:15 | 0 | 0 | 7 | 0 | 0
2018-08-20 03:30 | 0 | 0 | 7 | 0 | 0
2018-08-20 03:45 | 0 | 0 | 7 | 0 | 0
2018-08-20 04:00 | 0 | 0 | 7 | 0 | 0
2018-08-20 04:15 | 0 | 0 | 7 | 0 | 0
2018-08-20 04:30 | 0 | 0 | 7 | 0 | 0
2018-08-20 04:45 | 0 | 0 | 7 | 0 | 0
2018-08-20 05:00 | 0 | 0 | 7 | 0 | 0
2018-08-20 05:15 | 0 | 0 | 7 | 0 | 0
2018-08-20 05:30 | 0 | 0 | 7 | 0 | 0
2018-08-20 05:45 | 0 | 0 | 7 | 0 | 0
2018-08-20 06:00 | 0 | 0 | 7 | 0 | 0
2018-08-20 06:15 | 0 | 0 | 7 | 0 | 0
2018-08-20 06:30 | 0 | 0 | 7 | 0 | 0
2018-08-20 06:45 | 0 | 0 | 7 | 0 | 0
2018-08-20 07:00 | 0 | 0 | 7 | 0 | 0
2018-08-20 07:15 | 0 | 0 | 7 | 0 | 0
2018-08-20 07:30 | 0 | 0 | 7 | 0 | 0
2018-08-20 07:45 | 0 | 0 | 7 | 0 | 0
2018-08-20 08:00 | 0 | 0 | 7 | 0 | 0
2018-08-20 08:15 | 0 | 0 | 7 | 0 | 0
2018-08-20 08:30 | 0 | 0 | 7 | 0 | 0
2018-08-20 08:45 | 0 | 0 | 7 | 0 | 0
2018-08-20 09:00 | 0 | 0 | 7 | 0 | 0
2018-08-20 09:15 | 0 | 0 | 7 | 0 | 0
2018-08-20 09:30 | 0 | 0 | 7 | 0 | 0
2018-08-20 09:45 | 0 | 0 | 7 | 0 | 0
2018-08-20 10:00 | 0 | 0 | 7 | 0 | 0
2018-08-20 10:15 | 0 | 0 | 7 | 0 | 0
2018-08-20 10:30 | 0 | 0 | 7 | 0 | 0
2018-08-20 10:45 | 0 | 0 | 7 | 0 | 0
2018-08-20 11:00 | 0 | 0 | 7 | 0 | 0
2018-08-20 11:15 | 0 | 0 | 7 | 0 | 0
2018-08-20 11:30 | 0 | 0 | 7 | 0 | 0
2018-08-20 11:45 | 0 | 0 | 7 | 0 | 0
2018-08-20 12:00 | 0.00859 | 0.00053252 | 7 | 25.225 | 72.75
2018-08-20 12:15 | 0.0077675 | 0.00046718 | 7 | 25.3417 | 72.0833
2018-08-20 12:30 | 0.0049825 | 0.00029446 | 7 | 25.4 | 73
2018-08-20 12:45 | 0.01011 | 0.00061089 | 7 | 25.3917 | 74
2018-08-20 13:00 | 0.048115 | 0.0016826 | 7 | 25.5833 | 74.0833
2018-08-20 13:15 | 0.047672 | 0.0014993 | 7 | 25.4917 | 73.3333
2018-08-20 13:30 | 0.04748 | 0.0014535 | 7 | 25.6 | 73.5
2018-08-20 13:45 | 0.047407 | 0.0013488 | 7 | 25.6 | 75.1667
2018-08-20 14:00 | 0.047275 | 0.001284 | 7 | 25.575 | 75.75
2018-08-20 14:15 | 0.04712 | 0.0011698 | 7 | 25.5583 | 76
2018-08-20 14:30 | 0.046997 | 0.00096352 | 7 | 25.9 | 75.3333
2018-08-20 14:45 | 0.04692 | 0.0009374 | 7 | 25.725 | 76
2018-08-20 15:00 | 0.04687 | 0.00093313 | 7 | 25.8 | 79
2018-08-20 15:15 | 0.045227 | 0.00090358 | 7 | 25.9083 | 79
2018-08-20 15:30 | 0.0031775 | 9.17e-05 | 7 | 25.9083 | 78.6667
2018-08-20 15:45 | 0 | 0 | 7 | 25.9583 | 79
2018-08-20 16:00 | 0 | 0 | 7 | 25.9 | 79.5833
2018-08-20 16:15 | 0.000205 | 8.6e-06 | 7 | 25.7 | 81
2018-08-20 16:30 | 0.00202 | 0.0001222 | 7 | 25.7417 | 82
2018-08-20 16:45 | 0.0057425 | 0.00038703 | 7 | 25.6833 | 83
2018-08-20 17:00 | 0.0017075 | 0.00010032 | 7 | 25.5 | 82
2018-08-20 17:15 | 0.003375 | 0.00021287 | 7 | 25.4 | 82
2018-08-20 17:30 | 0.0037775 | 0.00025578 | 7 | 25.3 | 82
2018-08-20 17:45 | 0.00469 | 0.00031217 | 7 | 25.2 | 82
2018-08-20 18:00 | 0 | 0 | 7 | 25.1 | 82.8333
2018-08-20 18:15 | 0 | 0 | 7 | 25.3 | 67
2018-08-20 18:30 | 0 | 0 | 7 | 25.4917 | 69
2018-08-20 18:45 | 0 | 0 | 7 | 25.7 | 71
2018-08-20 19:00 | 0 | 0 | 7 | 25.775 | 73
2018-08-20 19:15 | 0 | 0 | 7 | 25.8833 | 73
2018-08-20 19:30 | 0 | 0 | 7 | 25.975 | 74
2018-08-20 19:45 | 0 | 0 | 7 | 26.0917 | 75
2018-08-20 20:00 | 0 | 0 | 7 | 26.125 | 75
2018-08-20 20:15 | 0 | 0 | 7 | 26.2 | 76
2018-08-20 20:30 | 0 | 0 | 7 | 26.2167 | 76
2018-08-20 20:45 | 0 | 0 | 7 | 26.2917 | 76
2018-08-20 21:00 | 0 | 0 | 7 | 26.3333 | 76
2018-08-20 21:15 | 0 | 0 | 7 | 26.35 | 77
2018-08-20 21:30 | 0 | 0 | 7 | 26.4167 | 77
2018-08-20 21:45 | 0 | 0 | 7 | 26.4667 | 77
2018-08-20 22:00 | 0 | 0 | 7 | 26.5 | 77
2018-08-20 22:15 | 0 | 0 | 7 | 26.55 | 77
2018-08-20 22:30 | 0 | 0 | 7 | 26.6 | 77
2018-08-20 22:45 | 0 | 0 | 7 | 26.6083 | 77
2018-08-20 23:00 | 0 | 0 | 7 | 26.6083 | 77
2018-08-20 23:15 | 0 | 0 | 7 | 26.625 | 77
2018-08-20 23:30 | 0 | 0 | 7 | 26.6917 | 77
2018-08-20 23:45 | 0 | 0 | 7 | 26.7 | 78
2018-08-21 | 0 | 0 | 7 | 26.7 | 77
2018-08-21 00:15 | 0 | 0 | 7 | 26.725 | 78
2018-08-21 00:30 | 0 | 0 | 7 | 26.775 | 78
2018-08-21 00:45 | 0 | 0 | 7 | 26.7833 | 78
2018-08-21 01:00 | 0 | 0 | 7 | 26.8 | 78
2018-08-21 01:15 | 0 | 0 | 7 | 26.8 | 78
2018-08-21 01:30 | 0 | 0 | 7 | 26.8 | 79
2018-08-21 01:45 | 0 | 0 | 7 | 26.8 | 79
2018-08-21 02:00 | 0 | 0 | 7 | 26.8083 | 80
2018-08-21 02:15 | 0 | 0 | 7 | 26.8083 | 80
2018-08-21 02:30 | 0 | 0 | 7 | 26.8 | 79.6667
2018-08-21 02:45 | 0 | 0 | 7 | 26.8667 | 80
2018-08-21 03:00 | 0 | 0 | 7 | 26.8833 | 81
2018-08-21 03:15 | 0 | 0 | 7 | 26.8917 | 81
2018-08-21 03:30 | 0 | 0 | 7 | 26.8833 | 80
2018-08-21 03:45 | 0 | 0 | 7 | 26.9 | 80
2018-08-21 04:00 | 0 | 0 | 7 | 26.8917 | 80
2018-08-21 04:15 | 0 | 0 | 7 | 26.875 | 79.25
2018-08-21 04:30 | 0 | 0 | 7 | 26.9 | 80.1667
2018-08-21 04:45 | 0 | 0 | 7 | 26.85 | 80
2018-08-21 05:00 | 0 | 0 | 7 | 26.8 | 80
2018-08-21 05:15 | 0 | 0 | 7 | 26.8 | 80
2018-08-21 05:30 | 0 | 0 | 7 | 26.8 | 80
2018-08-21 05:45 | 0 | 0 | 7 | 26.8667 | 82
2018-08-21 06:00 | 0 | 0 | 7 | 26.9 | 81
2018-08-21 06:15 | 0 | 0 | 7 | 26.9 | 82
2018-08-21 06:30 | 0 | 0 | 7 | 26.9 | 82
2018-08-21 06:45 | 0 | 0 | 7 | 26.9167 | 82
2018-08-21 07:00 | 0 | 0 | 7 | 26.9417 | 83
2018-08-21 07:15 | 0 | 0 | 7 | 26.9583 | 83
2018-08-21 07:30 | 0 | 0 | 7 | 26.9917 | 83
2018-08-21 07:45 | 0 | 0 | 7 | 26.9667 | 83
2018-08-21 08:00 | 0 | 0 | 7 | 26.9917 | 84
2018-08-21 08:15 | 0 | 0 | 7 | 27 | 84
2018-08-21 08:30 | 0 | 0 | 7 | 27 | 85
2018-08-21 08:45 | 0 | 0 | 7 | 27 | 84
2018-08-21 09:00 | 0.038023 | 0.0006443 | 7 | 26.9917 | 84
2018-08-21 09:15 | 0 | 0 | 7 | 26.8 | 86
2018-08-21 09:30 | 0.01042 | 0.00062925 | 7 | 27.1 | 88
2018-08-21 09:45 | 0.0096825 | 0.00057526 | 7 | 27.6083 | 88
2018-08-21 10:00 | 0.010497 | 0.00060978 | 7 | 27.8917 | 87
2018-08-21 10:15 | 0.01112 | 0.00061376 | 7 | 28.025 | 85
2018-08-21 10:30 | 0.013137 | 0.00071595 | 7 | 29.025 | 84.9167
2018-08-21 10:45 | 0.013065 | 0.00073022 | 7 | 30.125 | 80.4167
2018-08-21 11:00 | 0.01182 | 0.000673 | 7 | 29.9 | 77.25
2018-08-21 11:15 | 0.012467 | 0.00066422 | 7 | 29.8917 | 77.75
2018-08-21 11:30 | 0.012483 | 0.00068504 | 7 | 29.4083 | 79
2018-08-21 11:45 | 0.012467 | 0.0006877 | 7 | 30.1917 | 74
2018-08-21 12:00 | 0.0134 | 0.00073352 | 7 | 31.1 | 69.25
2018-08-21 12:15 | 0.011755 | 0.00066766 | 7 | 31.0417 | 70.9167
2018-08-21 12:30 | 0.01238 | 0.00070272 | 7 | 31.6833 | 67.0833
2018-08-21 12:45 | 0.01336 | 0.00074019 | 7 | 31.8167 | 64.4167
2018-08-21 13:00 | 0.01182 | 0.00067259 | 7 | 32.0583 | 63.9167
2018-08-21 13:15 | 0.01178 | 0.00066538 | 7 | 31.7833 | 64.8333
2018-08-21 13:30 | 0.010377 | 0.000618 | 7 | 31.95 | 57.0833
2018-08-21 13:45 | 0.01127 | 0.00066526 | 7 | 32.2 | 62.5833
2018-08-21 14:00 | 0.011385 | 0.00067403 | 7 | 32.1 | 63.5
2018-08-21 14:15 | 0.011452 | 0.00067723 | 7 | 32.1 | 63.3333
2018-08-21 14:30 | 0.010873 | 0.00063952 | 7 | 32.1 | 56.25
2018-08-21 14:45 | 0.010408 | 0.00058931 | 7 | 32.0083 | 56.5833
2018-08-21 15:00 | 0.00917 | 0.00056016 | 7 | 31.9833 | 55.75
2018-08-21 15:15 | 0.012467 | 0.0007003 | 7 | 31.85 | 55.1667
2018-08-21 15:30 | 0.0089325 | 0.00057057 | 7 | 31.7417 | 54.25
2018-08-21 15:45 | 0.010622 | 0.00064778 | 7 | 31.625 | 55.6667
2018-08-21 16:00 | 0.0091525 | 0.00057633 | 7 | 31.6 | 55.6667
2018-08-21 16:15 | 0.0092175 | 0.00057174 | 7 | 31.4 | 56.6667
2018-08-21 16:30 | 0.0091325 | 0.00056519 | 7 | 31.2083 | 58.0833
2018-08-21 16:45 | 0.009165 | 0.00056561 | 7 | 30.9 | 60.0833
2018-08-21 17:00 | 0.00911 | 0.00055713 | 7 | 30.575 | 59.5833
2018-08-21 17:15 | 0.0090725 | 0.000558 | 7 | 30.3417 | 59
2018-08-21 17:30 | 0.00843 | 0.00053377 | 7 | 30.0333 | 61
2018-08-21 17:45 | 0.00836 | 0.00052496 | 7 | 29.775 | 63.0833
2018-08-21 18:00 | 0 | 0 | 7 | 29.275 | 67.75
2018-08-21 18:15 | 0 | 0 | 7 | 28.7917 | 51
2018-08-21 18:30 | 0 | 0 | 7 | 28.5083 | 51.1667
2018-08-21 18:45 | 0 | 0 | 7 | 28.2417 | 54.5
2018-08-21 19:00 | 0 | 0 | 7 | 28.0417 | 57
2018-08-21 19:15 | 0 | 0 | 7 | 27.875 | 61.25
2018-08-21 19:30 | 0 | 0 | 7 | 27.6833 | 65.3333
2018-08-21 19:45 | 0 | 0 | 7 | 27.5083 | 70
2018-08-21 20:00 | 0 | 0 | 7 | 27.4 | 73
2018-08-21 20:15 | 0 | 0 | 7 | 27.3167 | 76
2018-08-21 20:30 | 0 | 0 | 7 | 27.225 | 78
2018-08-21 20:45 | 0 | 0 | 7 | 27.2083 | 81
2018-08-21 21:00 | 0 | 0 | 7 | 27.1083 | 79
2018-08-21 21:15 | 0 | 0 | 7 | 27.1333 | 82
2018-08-21 21:30 | 0 | 0 | 7 | 27.1083 | 83
2018-08-21 21:45 | 0 | 0 | 7 | 27.1083 | 82
2018-08-21 22:00 | 0 | 0 | 7 | 27.1167 | 82
2018-08-21 22:15 | 0 | 0 | 7 | 27.1083 | 82
2018-08-21 22:30 | 0 | 0 | 7 | 27.1167 | 83
2018-08-21 22:45 | 0 | 0 | 7 | 27.1167 | 84
2018-08-21 23:00 | 0 | 0 | 7 | 27.1167 | 84
2018-08-21 23:15 | 0 | 0 | 7 | 27.1167 | 84.0833
2018-08-21 23:30 | 0 | 0 | 7 | 27.1 | 85
2018-08-21 23:45 | 0 | 0 | 7 | 27.1083 | 86
2018-08-22 | 0 | 0 | 7 | 27.125 | 86
2018-08-22 00:15 | 0 | 0 | 7 | 27.125 | 85
2018-08-22 00:30 | 0 | 0 | 7 | 27.1 | 85
2018-08-22 00:45 | 0 | 0 | 7 | 27.1667 | 85
2018-08-22 01:00 | 0 | 0 | 7 | 27.2 | 86.0833
2018-08-22 01:15 | 0 | 0 | 7 | 27.1833 | 87
2018-08-22 01:30 | 0 | 0 | 7 | 27.2 | 86
2018-08-22 01:45 | 0 | 0 | 7 | 27.2083 | 86
2018-08-22 02:00 | 0 | 0 | 7 | 27.2083 | 87
2018-08-22 02:15 | 0 | 0 | 7 | 27.2 | 86
2018-08-22 02:30 | 0 | 0 | 7 | 27.2167 | 86
2018-08-22 02:45 | 0 | 0 | 7 | 27.2417 | 87
2018-08-22 03:00 | 0 | 0 | 7 | 27.2417 | 87
2018-08-22 03:15 | 0 | 0 | 7 | 27.2917 | 87
2018-08-22 03:30 | 0 | 0 | 7 | 27.2917 | 87
2018-08-22 03:45 | 0 | 0 | 7 | 27.2833 | 87
2018-08-22 04:00 | 0 | 0 | 7 | 27.3 | 87
2018-08-22 04:15 | 0 | 0 | 7 | 27.3 | 87
2018-08-22 04:30 | 0 | 0 | 7 | 27.325 | 87
2018-08-22 04:45 | 0 | 0 | 7 | 27.3 | 88
2018-08-22 05:00 | 0 | 0 | 7 | 27.3083 | 88
2018-08-22 05:15 | 0 | 0 | 7 | 27.325 | 87.6667
2018-08-22 05:30 | 0 | 0 | 7 | 27.325 | 87
2018-08-22 05:45 | 0 | 0 | 7 | 27.3333 | 87
2018-08-22 06:00 | 0 | 0 | 7 | 27.375 | 87
2018-08-22 06:15 | 0 | 0 | 7 | 27.3917 | 87
2018-08-22 06:30 | 0 | 0 | 7 | 27.4 | 87
2018-08-22 06:45 | 0 | 0 | 7 | 27.4 | 88
2018-08-22 07:00 | 0 | 0 | 7 | 27.4167 | 88
2018-08-22 07:15 | 0 | 0 | 7 | 27.4583 | 89
2018-08-22 07:30 | 0 | 0 | 7 | 27.5 | 89
2018-08-22 07:45 | 0 | 0 | 7 | 27.5333 | 89
2018-08-22 08:00 | 0 | 0 | 7 | 27.5833 | 89
2018-08-22 08:15 | 0 | 0 | 7 | 27.6 | 89
2018-08-22 08:30 | 0 | 0 | 7 | 27.6083 | 89
2018-08-22 08:45 | 0 | 0 | 7 | 27.675 | 89
2018-08-22 09:00 | 0.036213 | 0.00044949 | 7 | 27.7583 | 88.1667
2018-08-22 09:15 | 0.04791 | 0.0016688 | 7 | 29.5417 | 81
2018-08-22 09:30 | 0.04728 | 0.001543 | 7 | 30.1583 | 79
2018-08-22 09:45 | 0.046887 | 0.0015106 | 7 | 30.725 | 77.0833
2018-08-22 10:00 | 0.046687 | 0.0014488 | 7 | 30.9 | 72.5833
2018-08-22 10:15 | 0.046543 | 0.0014053 | 7 | 31.3417 | 75.1667
2018-08-22 10:30 | 0.046488 | 0.0012935 | 7 | 31.5083 | 71.4167
2018-08-22 10:45 | 0.04633 | 0.0013198 | 7 | 31.6833 | 71.5
2018-08-22 11:00 | 0.046198 | 0.0012741 | 7 | 32.1 | 68.8333
2018-08-22 11:15 | 0.046043 | 0.0012859 | 7 | 32.3 | 69.1667
2018-08-22 11:30 | 0.046005 | 0.0012704 | 7 | 32.525 | 69.9167
2018-08-22 11:45 | 0.045942 | 0.0011966 | 7 | 32.5 | 65.5833
2018-08-22 12:00 | 0.0459 | 0.0011875 | 7 | 32.8 | 63.1667
2018-08-22 12:15 | 0.045915 | 0.0011719 | 7 | 32.7417 | 63.1667
2018-08-22 12:30 | 0.045887 | 0.001168 | 7 | 33.0917 | 61.8333
2018-08-22 12:45 | 0.045797 | 0.0011689 | 7 | 33.1 | 62.6667
2018-08-22 13:00 | 0.045875 | 0.001174 | 7 | 33.4 | 64.75
2018-08-22 13:15 | 0.045885 | 0.0011711 | 7 | 33.5167 | 61.3333
2018-08-22 13:30 | 0.045795 | 0.001188 | 7 | 33.6167 | 66.0833
2018-08-22 13:45 | 0.045742 | 0.001185 | 7 | 33.425 | 63.1667
2018-08-22 14:00 | 0.045777 | 0.0011875 | 7 | 33.575 | 63.8333
2018-08-22 14:15 | 0.045683 | 0.0011548 | 7 | 33.3833 | 64
2018-08-22 14:30 | 0.04565 | 0.0011635 | 7 | 33.225 | 62
2018-08-22 14:45 | 0.04563 | 0.0011662 | 7 | 33.2083 | 62.9167
2018-08-22 15:00 | 0.045602 | 0.0011702 | 7 | 33.05 | 62
2018-08-22 15:15 | 0.045455 | 0.0011601 | 7 | 32.9 | 59.4167
2018-08-22 15:30 | 0.045477 | 0.0011512 | 7 | 32.5917 | 58
2018-08-22 15:45 | 0.045472 | 0.0011415 | 7 | 32.5 | 59.25
2018-08-22 16:00 | 0.04545 | 0.0011029 | 7 | 32.4 | 58.0833
2018-08-22 16:15 | 0.045483 | 0.0010799 | 7 | 32.3 | 57
2018-08-22 16:30 | 0.04545 | 0.0010823 | 7 | 32.1 | 57.4167
2018-08-22 16:45 | 0.045455 | 0.0010967 | 7 | 31.9 | 59
2018-08-22 17:00 | 0.045417 | 0.0010911 | 7 | 31.8 | 60
2018-08-22 17:15 | 0.045393 | 0.0010762 | 7 | 31.625 | 60
2018-08-22 17:30 | 0.045303 | 0.0010836 | 7 | 31.4 | 62.5
2018-08-22 17:45 | 0.045343 | 0.0011019 | 7 | 31.1 | 67
2018-08-22 18:00 | 0.00759 | 0.00012994 | 7 | 30.7083 | 70.5
2018-08-22 18:15 | 0 | 0 | 7 | 29.9583 | 46.1667
2018-08-22 18:30 | 0 | 0 | 7 | 29.4083 | 45.5
2018-08-22 18:45 | 0 | 0 | 7 | 29 | 46.5
2018-08-22 19:00 | 0 | 0 | 7 | 28.6167 | 49.9167
2018-08-22 19:15 | 0 | 0 | 7 | 28.4 | 57.4167
2018-08-22 19:30 | 0 | 0 | 7 | 28.2 | 63.4167
2018-08-22 19:45 | 0 | 0 | 7 | 28 | 61.5833
2018-08-22 20:00 | 0 | 0 | 7 | 27.8917 | 64.6667
2018-08-22 20:15 | 0 | 0 | 7 | 27.7333 | 62.1667
2018-08-22 20:30 | 0 | 0 | 7 | 27.6083 | 63.1667
2018-08-22 20:45 | 0 | 0 | 7 | 27.4917 | 60.3333
2018-08-22 21:00 | 0 | 0 | 7 | 27.4 | 65
2018-08-22 21:15 | 0 | 0 | 7 | 27.3833 | 66
2018-08-22 21:30 | 0 | 0 | 7 | 27.3 | 68.75
2018-08-22 21:45 | 0 | 0 | 7 | 27.2917 | 71
2018-08-22 22:00 | 0 | 0 | 7 | 27.2583 | 73.3333
2018-08-22 22:15 | 0 | 0 | 7 | 27.1833 | 72.0833
2018-08-22 22:30 | 0 | 0 | 7 | 27.2 | 75.8333
2018-08-22 22:45 | 0 | 0 | 7 | 27.125 | 76
2018-08-22 23:00 | 0 | 0 | 7 | 27.1833 | 77.25
2018-08-22 23:15 | 0 | 0 | 7 | 27.1667 | 76
2018-08-22 23:30 | 0 | 0 | 7 | 27.1917 | 76
2018-08-22 23:45 | 0 | 0 | 7 | 27.25 | 77.1667
2018-08-23 | 0 | 0 | 7 | 27.275 | 79.6667
2018-08-23 00:15 | 0 | 0 | 7 | 27.2167 | 78
2018-08-23 00:30 | 0 | 0 | 7 | 27.2 | 79
2018-08-23 00:45 | 0 | 0 | 7 | 27.2083 | 78.0833
2018-08-23 01:00 | 0 | 0 | 7 | 27.2083 | 76.4167
2018-08-23 01:15 | 0 | 0 | 7 | 27.2917 | 76.0833
2018-08-23 01:30 | 0 | 0 | 7 | 27.3 | 76.6667
2018-08-23 01:45 | 0 | 0 | 7 | 27.3417 | 78
2018-08-23 02:00 | 0 | 0 | 7 | 27.3583 | 77
2018-08-23 02:15 | 0 | 0 | 7 | 27.3417 | 77
2018-08-23 02:30 | 0 | 0 | 7 | 27.3917 | 77
2018-08-23 02:45 | 0 | 0 | 7 | 27.4 | 78
2018-08-23 03:00 | 0 | 0 | 7 | 27.4083 | 81.8333
2018-08-23 03:15 | 0 | 0 | 7 | 27.4 | 79
2018-08-23 03:30 | 0 | 0 | 7 | 27.4 | 79.8333
2018-08-23 03:45 | 0 | 0 | 7 | 27.425 | 80
2018-08-23 04:00 | 0 | 0 | 7 | 27.4333 | 83
2018-08-23 04:15 | 0 | 0 | 7 | 27.5 | 84.4167
2018-08-23 04:30 | 0 | 0 | 7 | 27.4417 | 86.1667
2018-08-23 04:45 | 0 | 0 | 7 | 27.4167 | 87
2018-08-23 05:00 | 0 | 0 | 7 | 27.45 | 87
2018-08-23 05:15 | 0 | 0 | 7 | 27.4667 | 86.4167
2018-08-23 05:30 | 0 | 0 | 7 | 27.4333 | 86
2018-08-23 05:45 | 0 | 0 | 7 | 27.4917 | 87
2018-08-23 06:00 | 0 | 0 | 7 | 27.4583 | 87
2018-08-23 06:15 | 0 | 0 | 7 | 27.5 | 88
2018-08-23 06:30 | 0 | 0 | 7 | 27.4583 | 84
2018-08-23 06:45 | 0 | 0 | 7 | 27.575 | 85.5833
2018-08-23 07:00 | 0 | 0 | 7 | 27.6 | 89
2018-08-23 07:15 | 0 | 0 | 7 | 27.5917 | 84
2018-08-23 07:30 | 0 | 0 | 7 | 27.6917 | 85.1667
2018-08-23 07:45 | 0 | 0 | 7 | 27.7 | 87
2018-08-23 08:00 | 0 | 0 | 7 | 27.8 | 88
2018-08-23 08:15 | 0 | 0 | 7 | 27.825 | 86.75
2018-08-23 08:30 | 0 | 0 | 7 | 27.9 | 86.4167
2018-08-23 08:45 | 0 | 0 | 7 | 27.9167 | 85
2018-08-23 09:00 | 0.038657 | 0.00051219 | 7 | 28.1833 | 86.9167
2018-08-23 09:15 | 0.044385 | 0.0017085 | 7 | 29.9083 | 76
2018-08-23 09:30 | 0.044325 | 0.0015578 | 7 | 30.2083 | 76
2018-08-23 09:45 | 0.044242 | 0.0015349 | 7 | 30.475 | 75
2018-08-23 10:00 | 0.044225 | 0.0014942 | 7 | 30.5917 | 74.3333
2018-08-23 10:15 | 0.044213 | 0.0014799 | 7 | 30.8 | 75
2018-08-23 10:30 | 0.044205 | 0.0014411 | 7 | 31.325 | 71.3333
2018-08-23 10:45 | 0.044195 | 0.0013406 | 7 | 31.825 | 71
2018-08-23 11:00 | 0.044152 | 0.0013378 | 7 | 31.4 | 73
2018-08-23 11:15 | 0.044128 | 0.0013416 | 7 | 32.2 | 68
2018-08-23 11:30 | 0.04404 | 0.0013267 | 7 | 31.4833 | 70.9167
2018-08-23 11:45 | 0.044042 | 0.001336 | 7 | 31.9083 | 70.3333
2018-08-23 12:00 | 0.044033 | 0.0013434 | 7 | 31.8583 | 70.8333
2018-08-23 12:15 | 0.04404 | 0.0013267 | 7 | 32.5583 | 67.25
2018-08-23 12:30 | 0.044005 | 0.0013471 | 7 | 32.3 | 69.3333
2018-08-23 12:45 | 0.04409 | 0.0013451 | 7 | 32.675 | 69.1667
2018-08-23 13:00 | 0.044 | 0.0013439 | 7 | 32.575 | 69
2018-08-23 13:15 | 0.044018 | 0.001346 | 7 | 32.4583 | 71
2018-08-23 13:30 | 0.044015 | 0.0013628 | 7 | 32.175 | 70.3333
2018-08-23 13:45 | 0.043948 | 0.0013484 | 7 | 32.0083 | 71
2018-08-23 14:00 | 0.04396 | 0.0013457 | 7 | 32.1 | 73.1667
2018-08-23 14:15 | 0.04392 | 0.0013415 | 7 | 32.6 | 70
2018-08-23 14:30 | 0.043862 | 0.0013565 | 7 | 31.9 | 72.5
2018-08-23 14:45 | 0.043925 | 0.0012972 | 7 | 31.35 | 73
2018-08-23 15:00 | 0.043902 | 0.001269 | 7 | 31.3917 | 74.5
2018-08-23 15:15 | 0.043948 | 0.0012687 | 7 | 31.275 | 74.25
2018-08-23 15:30 | 0.043875 | 0.0012667 | 7 | 30.9083 | 74.1667
2018-08-23 15:45 | 0.0439 | 0.001249 | 7 | 30.8083 | 76
2018-08-23 16:00 | 0.043943 | 0.001215 | 7 | 31.325 | 74
2018-08-23 16:15 | 0.04392 | 0.0012312 | 7 | 31.4667 | 72.1667
2018-08-23 16:30 | 0.04382 | 0.0012284 | 7 | 30.8 | 75
2018-08-23 16:45 | 0.043943 | 0.0012318 | 7 | 30.5833 | 75.5833
2018-08-23 17:00 | 0.043917 | 0.0012403 | 7 | 30.55 | 75
2018-08-23 17:15 | 0.043862 | 0.0012418 | 7 | 30.3 | 76.3333
2018-08-23 17:30 | 0.043873 | 0.0012345 | 7 | 30 | 78
2018-08-23 17:45 | 0.043908 | 0.0012155 | 7 | 29.8 | 78
2018-08-23 18:00 | 0.005755 | 0.00010795 | 7 | 29.5 | 79.25
2018-08-23 18:15 | 0 | 0 | 7 | 28.2917 | 35
2018-08-23 18:30 | 0 | 0 | 7 | 27.4 | 45.6667
2018-08-23 18:45 | 0 | 0 | 7 | 26.7 | 57.5833
2018-08-23 19:00 | 0 | 0 | 7 | 26.4583 | 69
2018-08-23 19:15 | 0 | 0 | 7 | 26.1833 | 75
2018-08-23 19:30 | 0 | 0 | 7 | 26.0917 | 82.8333
2018-08-23 19:45 | 0 | 0 | 7 | 26.0333 | 82
2018-08-23 20:00 | 0 | 0 | 7 | 26.0917 | 85.4167
2018-08-23 20:15 | 0 | 0 | 7 | 26.2 | 87
2018-08-23 20:30 | 0 | 0 | 7 | 26.2417 | 88
2018-08-23 20:45 | 0 | 0 | 7 | 26.375 | 90
2018-08-23 21:00 | 0 | 0 | 7 | 26.4917 | 91
2018-08-23 21:15 | 0 | 0 | 7 | 26.575 | 91
2018-08-23 21:30 | 0 | 0 | 7 | 26.6417 | 91
2018-08-23 21:45 | 0 | 0 | 7 | 26.7083 | 90.4167
2018-08-23 22:00 | 0 | 0 | 7 | 26.8 | 91
2018-08-23 22:15 | 0 | 0 | 7 | 26.8917 | 91
2018-08-23 22:30 | 0 | 0 | 7 | 26.925 | 90
2018-08-23 22:45 | 0 | 0 | 7 | 27 | 90
2018-08-23 23:00 | 0 | 0 | 7 | 27.05 | 90
2018-08-23 23:15 | 0 | 0 | 7 | 27.1 | 90
2018-08-23 23:30 | 0 | 0 | 7 | 27.1083 | 90
2018-08-23 23:45 | 0 | 0 | 7 | 27.1583 | 90
2018-08-24 | 0 | 0 | 7 | 27.2083 | 90
2018-08-24 00:15 | 0 | 0 | 7 | 27.2417 | 90
2018-08-24 00:30 | 0 | 0 | 7 | 27.3083 | 90
2018-08-24 00:45 | 0 | 0 | 7 | 27.3167 | 90
2018-08-24 01:00 | 0 | 0 | 7 | 27.3667 | 89
2018-08-24 01:15 | 0 | 0 | 7 | 27.4 | 89
2018-08-24 01:30 | 0 | 0 | 7 | 27.4 | 89
2018-08-24 01:45 | 0 | 0 | 7 | 27.4 | 88
2018-08-24 02:00 | 0 | 0 | 7 | 27.4083 | 88
2018-08-24 02:15 | 0 | 0 | 7 | 27.4167 | 88
2018-08-24 02:30 | 0 | 0 | 7 | 27.4833 | 88
2018-08-24 02:45 | 0 | 0 | 7 | 27.5 | 88
2018-08-24 03:00 | 0 | 0 | 7 | 27.5083 | 88
2018-08-24 03:15 | 0 | 0 | 7 | 27.5417 | 88
2018-08-24 03:30 | 0 | 0 | 7 | 27.5667 | 87
2018-08-24 03:45 | 0 | 0 | 7 | 27.5917 | 87
2018-08-24 04:00 | 0 | 0 | 7 | 27.6 | 86
2018-08-24 04:15 | 0 | 0 | 7 | 27.6 | 86
2018-08-24 04:30 | 0 | 0 | 7 | 27.6 | 86
2018-08-24 04:45 | 0 | 0 | 7 | 27.6 | 85
2018-08-24 05:00 | 0 | 0 | 7 | 27.6 | 85
2018-08-24 05:15 | 0 | 0 | 7 | 27.675 | 85
2018-08-24 05:30 | 0 | 0 | 7 | 27.6917 | 84.5
2018-08-24 05:45 | 0 | 0 | 7 | 27.7 | 84
2018-08-24 06:00 | 0 | 0 | 7 | 27.7 | 84
2018-08-24 06:15 | 0 | 0 | 7 | 27.7083 | 85
2018-08-24 06:30 | 0 | 0 | 7 | 27.7833 | 85
2018-08-24 06:45 | 0 | 0 | 7 | 27.8 | 86
2018-08-24 07:00 | 0 | 0 | 7 | 27.8 | 87
2018-08-24 07:15 | 0 | 0 | 7 | 27.8 | 87
2018-08-24 07:30 | 0 | 0 | 7 | 27.825 | 87
2018-08-24 07:45 | 0 | 0 | 7 | 27.8667 | 89
2018-08-24 08:00 | 0 | 0 | 7 | 27.8167 | 89
2018-08-24 08:15 | 0 | 0 | 7 | 27.8 | 88
2018-08-24 08:30 | 0 | 0 | 7 | 27.8 | 88
2018-08-24 08:45 | 0 | 0 | 7 | 27.85 | 88
2018-08-24 09:00 | 0.040058 | 0.00056565 | 7 | 27.9 | 90
2018-08-24 09:15 | 0.04425 | 0.0017774 | 7 | 28.2 | 89
2018-08-24 09:30 | 0.044268 | 0.001616 | 7 | 28.4 | 88.0833
2018-08-24 09:45 | 0.044235 | 0.0015886 | 7 | 28.7833 | 86.6667
2018-08-24 10:00 | 0.044117 | 0.0015675 | 7 | 28.7 | 86.3333
2018-08-24 10:15 | 0.044075 | 0.0015383 | 7 | 28.7 | 87
2018-08-24 10:30 | 0.044053 | 0.0014284 | 7 | 28.4167 | 88
2018-08-24 10:45 | 0.043985 | 0.0013987 | 7 | 28.85 | 84.0833
2018-08-24 11:00 | 0.043998 | 0.0013454 | 7 | 29.1833 | 85.5833
2018-08-24 11:15 | 0.044013 | 0.0013259 | 7 | 28.9 | 87
2018-08-24 11:30 | 0.043998 | 0.001307 | 7 | 29.3083 | 83.8333
2018-08-24 11:45 | 0.043967 | 0.0013628 | 7 | 29.9 | 81.25
2018-08-24 12:00 | 0.043998 | 0.0013085 | 7 | 29.5 | 84
2018-08-24 12:15 | 0.044033 | 0.001308 | 7 | 29.3 | 84
2018-08-24 12:30 | 0.043998 | 0.0012978 | 7 | 29.9 | 83.5
2018-08-24 12:45 | 0.04388 | 0.0013892 | 7 | 29.8417 | 79.5
2018-08-24 13:00 | 0.043945 | 0.00133 | 7 | 30.0917 | 79
2018-08-24 13:15 | 0.043915 | 0.0013643 | 7 | 30.1 | 78
2018-08-24 13:30 | 0.04388 | 0.0012438 | 7 | 29.8 | 79.25
2018-08-24 13:45 | 0.0439 | 0.001249 | 7 | 29.625 | 80.5833
2018-08-24 14:00 | 0.043893 | 0.0012656 | 7 | 30.1 | 79
2018-08-24 14:15 | 0.043867 | 0.0012664 | 7 | 30.325 | 79.6667
2018-08-24 14:30 | 0.043835 | 0.0012579 | 7 | 30.4 | 78
2018-08-24 14:45 | 0.043835 | 0.001264 | 7 | 30.5417 | 76.25
2018-08-24 15:00 | 0.043895 | 0.0012504 | 7 | 30.325 | 77
2018-08-24 15:15 | 0.043867 | 0.0012573 | 7 | 30.2583 | 76.75
2018-08-24 15:30 | 0.043815 | 0.0012573 | 7 | 30.0667 | 77.1667
2018-08-24 15:45 | 0.04386 | 0.0012479 | 7 | 29.75 | 77.75
2018-08-24 16:00 | 0.043792 | 0.0012475 | 7 | 29.55 | 80
2018-08-24 16:15 | 0.043877 | 0.0012545 | 7 | 29.5917 | 79.9167
2018-08-24 16:30 | 0.04377 | 0.0012606 | 7 | 29.6083 | 79
2018-08-24 16:45 | 0.04378 | 0.0012456 | 7 | 29.4 | 79.1667
2018-08-24 17:00 | 0.043777 | 0.0012547 | 7 | 29.3 | 80
2018-08-24 17:15 | 0.043845 | 0.001252 | 7 | 29.2 | 81
2018-08-24 17:30 | 0.043717 | 0.0012575 | 7 | 29.0917 | 82
2018-08-24 17:45 | 0.043627 | 0.0012565 | 7 | 28.9833 | 82
2018-08-24 18:00 | 0.0036425 | 7.16e-05 | 7 | 28.7 | 82
2018-08-24 18:15 | 0 | 0 | 7 | 27.9917 | 35.9167
2018-08-24 18:30 | 0 | 0 | 7 | 27.5667 | 41.6667
2018-08-24 18:45 | 0 | 0 | 7 | 27.2 | 48
2018-08-24 19:00 | 0 | 0 | 7 | 26.9083 | 58.25
2018-08-24 19:15 | 0 | 0 | 7 | 26.7 | 61
2018-08-24 19:30 | 0 | 0 | 7 | 26.6333 | 67
2018-08-24 19:45 | 0 | 0 | 7 | 26.6083 | 72
2018-08-24 20:00 | 0 | 0 | 7 | 26.5667 | 72.5833
2018-08-24 20:15 | 0 | 0 | 7 | 26.5667 | 76
2018-08-24 20:30 | 0 | 0 | 7 | 26.5833 | 78.5
2018-08-24 20:45 | 0 | 0 | 7 | 26.6 | 78
2018-08-24 21:00 | 0 | 0 | 7 | 26.6333 | 79
2018-08-24 21:15 | 0 | 0 | 7 | 26.6917 | 78
2018-08-24 21:30 | 0 | 0 | 7 | 26.8 | 79
2018-08-24 21:45 | 0 | 0 | 7 | 26.8 | 79
2018-08-24 22:00 | 0 | 0 | 7 | 26.8917 | 80.75
2018-08-24 22:15 | 0 | 0 | 7 | 26.8833 | 81
2018-08-24 22:30 | 0 | 0 | 7 | 26.9083 | 81
2018-08-24 22:45 | 0 | 0 | 7 | 26.9667 | 81
2018-08-24 23:00 | 0 | 0 | 7 | 27 | 81
2018-08-24 23:15 | 0 | 0 | 7 | 27.075 | 81
2018-08-24 23:30 | 0 | 0 | 7 | 27.1 | 80
2018-08-24 23:45 | 0 | 0 | 7 | 27.125 | 79.1667
2018-08-25 | 0 | 0 | 7 | 27.275 | 81.8333
・9:00-18:00の運転時間帯のみ負荷流量があることになっている
・先輩の報告書を読むに、この負荷流量＝空調機出口流量。
・熱源流量が100[L/min]=0.1[㎥/min]程度に達しているので、単位が異なるおそれ

## Output
| g_load | AHU_g | AHU_tin | AHU_tout | AHU_vlv | dp_header | CP1_g | CP1_inv | CP1_pw | CP1_dp | CP1_ef | AHP1_g_ch | AHP1_tin_ch | AHP1_tout_ch | AHP1_COP | AHP1_pw | AHP1_pl | CP2_g | CP2_inv | CP2_pw | CP2_dp | CP2_ef | AHP2_g_ch | AHP2_tin_ch | AHP2_tout_ch | AHP2_COP | AHP2_pw | AHP2_pl | tdb | AHU-AHP1-AHU2
| AHU負荷流量 | AHU流量 | AHU入口水温 | AHU出口水温 | AHU二方弁開度 | ヘッダ間差圧 | CP1流量 | CP1INV | CP1消費電力 | CP1圧力損失 | CP1効率 | AHP1流量 | AHP1入口水温 | AHP1出口水温 | AHP1COP | AHP1消費電力 | AHP1部分負荷率 | CP2流量 | CP2INV | CP2消費電力 | CP2圧力損失 | CP2効率 | AHP2流量 | AHP2入口水温 | AHP2出口水温 | AHP2COP | AHP2消費電力 | AHP2部分負荷率 | 外気温 | AHU-AHP1
| [m^3/min] | [m^3/min] | [℃] | [℃] | [-] | [kPa] | [m^3/min] | [-] | [kW] | [kPa] | [-] | [m^3/min] | [℃] | [℃] | [-] | [kW] | [-] | [m^3/min] | [-] | [kW] | [kPa] | [-] | [m^3/min] | [℃] | [℃] | [-] | [kW] | [-] | [℃] | [m^3/min]
2018-08-21 | 0 | 0 | 7 | 7 | 0 | 0 | 0 | 0 | 0 | 0 | 0 | 0 | 7.5333 | 7 | 0 | 0 | 0 | 0 | 0 | 0 | 0 | 0 | 0 | 0 | 0 | 0 | 0 | 0 | 26.7117 | 0
2018-08-21 00:15 | 0 | 0 | 7 | 7 | 0 | 0 | 0 | 0 | 0 | 0 | 0 | 0 | 7 | 7 | 0 | 0 | 0 | 0 | 0 | 0 | 0 | 0 | 0 | 0 | 0 | 0 | 0 | 0 | 26.7483 | 0
2018-08-21 00:30 | 0 | 0 | 7 | 7 | 0 | 0 | 0 | 0 | 0 | 0 | 0 | 0 | 7 | 7 | 0 | 0 | 0 | 0 | 0 | 0 | 0 | 0 | 0 | 0 | 0 | 0 | 0 | 0 | 26.7789 | 0
2018-08-21 00:45 | 0 | 0 | 7 | 7 | 0 | 0 | 0 | 0 | 0 | 0 | 0 | 0 | 7 | 7 | 0 | 0 | 0 | 0 | 0 | 0 | 0 | 0 | 0 | 0 | 0 | 0 | 0 | 0 | 26.7911 | 0
2018-08-21 01:00 | 0 | 0 | 7 | 7 | 0 | 0 | 0 | 0 | 0 | 0 | 0 | 0 | 7 | 7 | 0 | 0 | 0 | 0 | 0 | 0 | 0 | 0 | 0 | 0 | 0 | 0 | 0 | 0 | 26.8 | 0
2018-08-21 01:15 | 0 | 0 | 7 | 7 | 0 | 0 | 0 | 0 | 0 | 0 | 0 | 0 | 7 | 7 | 0 | 0 | 0 | 0 | 0 | 0 | 0 | 0 | 0 | 0 | 0 | 0 | 0 | 0 | 26.8 | 0
2018-08-21 01:30 | 0 | 0 | 7 | 7 | 0 | 0 | 0 | 0 | 0 | 0 | 0 | 0 | 7 | 7 | 0 | 0 | 0 | 0 | 0 | 0 | 0 | 0 | 0 | 0 | 0 | 0 | 0 | 0 | 26.8 | 0
2018-08-21 01:45 | 0 | 0 | 7 | 7 | 0 | 0 | 0 | 0 | 0 | 0 | 0 | 0 | 7 | 7 | 0 | 0 | 0 | 0 | 0 | 0 | 0 | 0 | 0 | 0 | 0 | 0 | 0 | 0 | 26.8039 | 0
2018-08-21 02:00 | 0 | 0 | 7 | 7 | 0 | 0 | 0 | 0 | 0 | 0 | 0 | 0 | 7 | 7 | 0 | 0 | 0 | 0 | 0 | 0 | 0 | 0 | 0 | 0 | 0 | 0 | 0 | 0 | 26.8083 | 0
2018-08-21 02:15 | 0 | 0 | 7 | 7 | 0 | 0 | 0 | 0 | 0 | 0 | 0 | 0 | 7 | 7 | 0 | 0 | 0 | 0 | 0 | 0 | 0 | 0 | 0 | 0 | 0 | 0 | 0 | 0 | 26.8044 | 0
2018-08-21 02:30 | 0 | 0 | 7 | 7 | 0 | 0 | 0 | 0 | 0 | 0 | 0 | 0 | 7 | 7 | 0 | 0 | 0 | 0 | 0 | 0 | 0 | 0 | 0 | 0 | 0 | 0 | 0 | 0 | 26.8311 | 0
2018-08-21 02:45 | 0 | 0 | 7 | 7 | 0 | 0 | 0 | 0 | 0 | 0 | 0 | 0 | 7 | 7 | 0 | 0 | 0 | 0 | 0 | 0 | 0 | 0 | 0 | 0 | 0 | 0 | 0 | 0 | 26.8744 | 0
2018-08-21 03:00 | 0 | 0 | 7 | 7 | 0 | 0 | 0 | 0 | 0 | 0 | 0 | 0 | 7 | 7 | 0 | 0 | 0 | 0 | 0 | 0 | 0 | 0 | 0 | 0 | 0 | 0 | 0 | 0 | 26.8872 | 0
2018-08-21 03:15 | 0 | 0 | 7 | 7 | 0 | 0 | 0 | 0 | 0 | 0 | 0 | 0 | 7 | 7 | 0 | 0 | 0 | 0 | 0 | 0 | 0 | 0 | 0 | 0 | 0 | 0 | 0 | 0 | 26.8878 | 0
2018-08-21 03:30 | 0 | 0 | 7 | 7 | 0 | 0 | 0 | 0 | 0 | 0 | 0 | 0 | 7 | 7 | 0 | 0 | 0 | 0 | 0 | 0 | 0 | 0 | 0 | 0 | 0 | 0 | 0 | 0 | 26.8911 | 0
2018-08-21 03:45 | 0 | 0 | 7 | 7 | 0 | 0 | 0 | 0 | 0 | 0 | 0 | 0 | 7 | 7 | 0 | 0 | 0 | 0 | 0 | 0 | 0 | 0 | 0 | 0 | 0 | 0 | 0 | 0 | 26.8961 | 0
2018-08-21 04:00 | 0 | 0 | 7 | 7 | 0 | 0 | 0 | 0 | 0 | 0 | 0 | 0 | 7 | 7 | 0 | 0 | 0 | 0 | 0 | 0 | 0 | 0 | 0 | 0 | 0 | 0 | 0 | 0 | 26.8839 | 0
2018-08-21 04:15 | 0 | 0 | 7 | 7 | 0 | 0 | 0 | 0 | 0 | 0 | 0 | 0 | 7 | 7 | 0 | 0 | 0 | 0 | 0 | 0 | 0 | 0 | 0 | 0 | 0 | 0 | 0 | 0 | 26.8867 | 0
2018-08-21 04:30 | 0 | 0 | 7 | 7 | 0 | 0 | 0 | 0 | 0 | 0 | 0 | 0 | 7 | 7 | 0 | 0 | 0 | 0 | 0 | 0 | 0 | 0 | 0 | 0 | 0 | 0 | 0 | 0 | 26.8767 | 0
2018-08-21 04:45 | 0 | 0 | 7 | 7 | 0 | 0 | 0 | 0 | 0 | 0 | 0 | 0 | 7 | 7 | 0 | 0 | 0 | 0 | 0 | 0 | 0 | 0 | 0 | 0 | 0 | 0 | 0 | 0 | 26.8267 | 0
2018-08-21 05:00 | 0 | 0 | 7 | 7 | 0 | 0 | 0 | 0 | 0 | 0 | 0 | 0 | 7 | 7 | 0 | 0 | 0 | 0 | 0 | 0 | 0 | 0 | 0 | 0 | 0 | 0 | 0 | 0 | 26.8 | 0
2018-08-21 05:15 | 0 | 0 | 7 | 7 | 0 | 0 | 0 | 0 | 0 | 0 | 0 | 0 | 7 | 7 | 0 | 0 | 0 | 0 | 0 | 0 | 0 | 0 | 0 | 0 | 0 | 0 | 0 | 0 | 26.8 | 0
2018-08-21 05:30 | 0 | 0 | 7 | 7 | 0 | 0 | 0 | 0 | 0 | 0 | 0 | 0 | 7 | 7 | 0 | 0 | 0 | 0 | 0 | 0 | 0 | 0 | 0 | 0 | 0 | 0 | 0 | 0 | 26.8311 | 0
2018-08-21 05:45 | 0 | 0 | 7 | 7 | 0 | 0 | 0 | 0 | 0 | 0 | 0 | 0 | 7 | 7 | 0 | 0 | 0 | 0 | 0 | 0 | 0 | 0 | 0 | 0 | 0 | 0 | 0 | 0 | 26.8822 | 0
2018-08-21 06:00 | 0 | 0 | 7 | 7 | 0 | 0 | 0 | 0 | 0 | 0 | 0 | 0 | 7 | 7 | 0 | 0 | 0 | 0 | 0 | 0 | 0 | 0 | 0 | 0 | 0 | 0 | 0 | 0 | 26.9 | 0
2018-08-21 06:15 | 0 | 0 | 7 | 7 | 0 | 0 | 0 | 0 | 0 | 0 | 0 | 0 | 7 | 7 | 0 | 0 | 0 | 0 | 0 | 0 | 0 | 0 | 0 | 0 | 0 | 0 | 0 | 0 | 26.9 | 0
2018-08-21 06:30 | 0 | 0 | 7 | 7 | 0 | 0 | 0 | 0 | 0 | 0 | 0 | 0 | 7 | 7 | 0 | 0 | 0 | 0 | 0 | 0 | 0 | 0 | 0 | 0 | 0 | 0 | 0 | 0 | 26.9078 | 0
2018-08-21 06:45 | 0 | 0 | 7 | 7 | 0 | 0 | 0 | 0 | 0 | 0 | 0 | 0 | 7 | 7 | 0 | 0 | 0 | 0 | 0 | 0 | 0 | 0 | 0 | 0 | 0 | 0 | 0 | 0 | 26.9283 | 0
2018-08-21 07:00 | 0 | 0 | 7 | 7 | 0 | 0 | 0 | 0 | 0 | 0 | 0 | 0 | 7 | 7 | 0 | 0 | 0 | 0 | 0 | 0 | 0 | 0 | 0 | 0 | 0 | 0 | 0 | 0 | 26.9494 | 0
2018-08-21 07:15 | 0 | 0 | 7 | 7 | 0 | 0 | 0 | 0 | 0 | 0 | 0 | 0 | 7 | 7 | 0 | 0 | 0 | 0 | 0 | 0 | 0 | 0 | 0 | 0 | 0 | 0 | 0 | 0 | 26.9739 | 0
2018-08-21 07:30 | 0 | 0 | 7 | 7 | 0 | 0 | 0 | 0 | 0 | 0 | 0 | 0 | 7 | 7 | 0 | 0 | 0 | 0 | 0 | 0 | 0 | 0 | 0 | 0 | 0 | 0 | 0 | 0 | 26.98 | 0
2018-08-21 07:45 | 0 | 0 | 7 | 7 | 0 | 0 | 0 | 0 | 0 | 0 | 0 | 0 | 7 | 7 | 0 | 0 | 0 | 0 | 0 | 0 | 0 | 0 | 0 | 0 | 0 | 0 | 0 | 0 | 26.9783 | 0
2018-08-21 08:00 | 0 | 0 | 7 | 7 | 0 | 0 | 0 | 0 | 0 | 0 | 0 | 0 | 7 | 7 | 0 | 0 | 0 | 0 | 0 | 0 | 0 | 0 | 0 | 0 | 0 | 0 | 0 | 0 | 26.9956 | 0
2018-08-21 08:15 | 0 | 0 | 7 | 7 | 0 | 0 | 0 | 0 | 0 | 0 | 0 | 0 | 7 | 7 | 0 | 0 | 0 | 0 | 0 | 0 | 0 | 0 | 0 | 0 | 0 | 0 | 0 | 0 | 27 | 0
2018-08-21 08:30 | 0 | 0 | 7 | 7 | 0 | 0 | 0 | 0 | 0 | 0 | 0 | 0 | 7 | 7 | 0 | 0 | 0 | 0 | 0 | 0 | 0 | 0 | 0 | 0 | 0 | 0 | 0 | 0 | 27 | 0
2018-08-21 08:45 | 0.035488 | 0 | 7 | 7 | 0 | 0 | 0 | 0 | 0 | 0 | 0 | 0 | 7 | 7 | 0 | 0 | 0 | 0 | 0 | 0 | 0 | 0 | 0 | 0 | 0 | 0 | 0 | 0 | 26.9961 | 0
2018-08-21 09:00 | 0.040557 | 0.0046606 | 7 | 21.6527 | 0.12159 | 21.4153 | 0.0048003 | 0.39333 | 0.050349 | 21.3088 | 0.040942 | 0.0048003 | 21.4904 | 7 | 1.1392 | 3.479 | 0.060988 | 0 | 0 | 0 | 0 | 0 | 0 | 0 | 0 | 0 | 0 | 0 | 26.9022 | -0.00013965
2018-08-21 09:15 | 0.0097253 | 0.0087101 | 7 | 19.8248 | 0.16666 | 49.6435 | 0.0087383 | 0.67667 | 0.14039 | 49.7214 | 0.051698 | 0.0087383 | 18.7871 | 7 | 1.2246 | 5.622 | 0.098235 | 0 | 0 | 0 | 0 | 0 | 0 | 0 | 0 | 0 | 0 | 0 | 26.94 | -2.8223e-05
2018-08-21 09:30 | 0.020152 | 0.010495 | 7 | 25 | 0.20807 | 49.1098 | 0.010547 | 0.67333 | 0.13933 | 49.2239 | 0.0622 | 0.010547 | 25 | 7 | 1.3535 | 9.8093 | 0.1766 | 0 | 0 | 0 | 0 | 0 | 0 | 0 | 0 | 0 | 0 | 0 | 27.3372 | -5.2004e-05
2018-08-21 09:45 | 0.020126 | 0.012849 | 7 | 25 | 0.2516 | 49.5134 | 0.013004 | 0.67667 | 0.14255 | 49.6855 | 0.075735 | 0.013004 | 25 | 7 | 1.6467 | 9.9668 | 0.21774 | 0 | 0 | 0 | 0 | 0 | 0 | 0 | 0 | 0 | 0 | 0 | 27.7406 | -0.00015499
2018-08-21 10:00 | 0.021576 | 0.014881 | 7 | 24.9936 | 0.28509 | 48.9282 | 0.01505 | 0.67333 | 0.14154 | 49.1591 | 0.08733 | 0.01505 | 24.9936 | 7 | 1.686 | 11.2083 | 0.25191 | 0 | 0 | 0 | 0 | 0 | 0 | 0 | 0 | 0 | 0 | 0 | 27.9539 | -0.00016952
2018-08-21 10:15 | 0.024123 | 0.01727 | 7 | 24.8326 | 0.31695 | 49.2865 | 0.017333 | 0.67667 | 0.14465 | 49.5921 | 0.099262 | 0.017333 | 24.854 | 7 | 1.6508 | 13.0901 | 0.28797 | 0 | 0 | 0 | 0 | 0 | 0 | 0 | 0 | 0 | 0 | 0 | 28.4917 | -6.2707e-05
2018-08-21 10:30 | 0.026207 | 0.019909 | 7 | 24.2494 | 0.3498 | 48.625 | 0.019765 | 0.67333 | 0.14375 | 49.0232 | 0.11257 | 0.019765 | 24.2852 | 7 | 1.5905 | 14.9962 | 0.31778 | 0 | 0 | 0 | 0 | 0 | 0 | 0 | 0 | 0 | 0 | 0 | 29.5383 | 0.0001435
2018-08-21 10:45 | 0.024968 | 0.022103 | 7 | 22.2463 | 0.37237 | 48.9239 | 0.022122 | 0.67667 | 0.14686 | 49.4212 | 0.12437 | 0.022122 | 22.4665 | 7 | 1.5655 | 15.2595 | 0.31842 | 0 | 0 | 0 | 0 | 0 | 0 | 0 | 0 | 0 | 0 | 0 | 30.02 | -1.9028e-05
2018-08-21 11:00 | 0.024244 | 0.022818 | 7 | 21.0336 | 0.38074 | 48.3597 | 0.022949 | 0.67333 | 0.14518 | 48.8948 | 0.12911 | 0.022949 | 21.0084 | 7 | 1.5755 | 14.2621 | 0.29952 | 0 | 0 | 0 | 0 | 0 | 0 | 0 | 0 | 0 | 0 | 0 | 29.8961 | -0.00013099
2018-08-21 11:15 | 0.024949 | 0.023671 | 7 | 20.6286 | 0.3879 | 48.7907 | 0.023576 | 0.67667 | 0.14751 | 49.3555 | 0.13176 | 0.023576 | 20.6984 | 7 | 1.5872 | 14.2238 | 0.30092 | 0 | 0 | 0 | 0 | 0 | 0 | 0 | 0 | 0 | 0 | 0 | 29.6661 | 9.4921e-05
2018-08-21 11:30 | 0.024951 | 0.024076 | 7 | 20.6451 | 0.3929 | 48.2622 | 0.023977 | 0.67333 | 0.14561 | 48.8462 | 0.13438 | 0.023977 | 20.5859 | 7 | 1.5812 | 14.3961 | 0.3034 | 0 | 0 | 0 | 0 | 0 | 0 | 0 | 0 | 0 | 0 | 0 | 29.7739 | 9.8725e-05
2018-08-21 11:45 | 0.025805 | 0.024666 | 7 | 20.7597 | 0.39733 | 48.6757 | 0.024744 | 0.67667 | 0.14801 | 49.2977 | 0.13767 | 0.024744 | 20.7984 | 7 | 1.5381 | 15.5202 | 0.31812 | 0 | 0 | 0 | 0 | 0 | 0 | 0 | 0 | 0 | 0 | 0 | 30.6156 | -7.7832e-05
2018-08-21 12:00 | 0.025265 | 0.025102 | 7 | 20.4028 | 0.4024 | 48.1666 | 0.024933 | 0.67333 | 0.14603 | 48.7981 | 0.1392 | 0.024933 | 20.4137 | 7 | 1.5184 | 15.39 | 0.31148 | 0 | 0 | 0 | 0 | 0 | 0 | 0 | 0 | 0 | 0 | 0 | 31.0728 | 0.00016815
2018-08-21 12:15 | 0.024093 | 0.024896 | 7 | 20.1528 | 0.39942 | 48.6698 | 0.024803 | 0.67667 | 0.14804 | 49.2948 | 0.13797 | 0.024803 | 20.1708 | 7 | 1.5074 | 15.1499 | 0.30437 | 0 | 0 | 0 | 0 | 0 | 0 | 0 | 0 | 0 | 0 | 0 | 31.3411 | 9.3271e-05
2018-08-21 12:30 | 0.025675 | 0.024851 | 7 | 20.8719 | 0.40011 | 48.1911 | 0.024686 | 0.67333 | 0.14592 | 48.8104 | 0.13794 | 0.024686 | 20.7714 | 7 | 1.4864 | 15.9877 | 0.31674 | 0 | 0 | 0 | 0 | 0 | 0 | 0 | 0 | 0 | 0 | 0 | 31.7456 | 0.00016468
2018-08-21 12:45 | 0.025283 | 0.025389 | 7 | 20.3606 | 0.40395 | 48.5968 | 0.025512 | 0.67667 | 0.14834 | 49.2578 | 0.14153 | 0.025512 | 20.5065 | 7 | 1.477 | 16.3021 | 0.32098 | 0 | 0 | 0 | 0 | 0 | 0 | 0 | 0 | 0 | 0 | 0 | 31.9294 | -0.00012328
2018-08-21 13:00 | 0.023603 | 0.02481 | 7 | 19.9124 | 0.3998 | 48.1655 | 0.024942 | 0.67333 | 0.14603 | 48.7975 | 0.13923 | 0.024942 | 19.8407 | 7 | 1.4815 | 15.1082 | 0.29837 | 0 | 0 | 0 | 0 | 0 | 0 | 0 | 0 | 0 | 0 | 0 | 31.93 | -0.00013202
2018-08-21 13:15 | 0.022251 | 0.024249 | 7 | 19.6968 | 0.39342 | 48.7251 | 0.024256 | 0.67667 | 0.1478 | 49.3226 | 0.13524 | 0.024256 | 19.7861 | 7 | 1.4866 | 14.5781 | 0.2889 | 0 | 0 | 0 | 0 | 0 | 0 | 0 | 0 | 0 | 0 | 0 | 31.8611 | -6.5026e-06
2018-08-21 13:30 | 0.021588 | 0.023103 | 7 | 20.2652 | 0.3835 | 48.3607 | 0.022942 | 0.67333 | 0.14516 | 48.8953 | 0.12912 | 0.022942 | 20.1132 | 7 | 1.4789 | 14.2085 | 0.2801 | 0 | 0 | 0 | 0 | 0 | 0 | 0 | 0 | 0 | 0 | 0 | 32.0667 | 0.00016093
2018-08-21 13:45 | 0.022647 | 0.022873 | 7 | 21.0083 | 0.38013 | 48.8641 | 0.022792 | 0.67667 | 0.14716 | 49.3919 | 0.12779 | 0.022792 | 21.0582 | 7 | 1.4712 | 15.2199 | 0.29849 | 0 | 0 | 0 | 0 | 0 | 0 | 0 | 0 | 0 | 0 | 0 | 32.1533 | 8.0665e-05
2018-08-21 14:00 | 0.022833 | 0.022707 | 7 | 21.2408 | 0.37956 | 48.4053 | 0.022457 | 0.67333 | 0.14496 | 48.9174 | 0.1266 | 0.022457 | 21.1648 | 7 | 1.4741 | 15.0808 | 0.29634 | 0 | 0 | 0 | 0 | 0 | 0 | 0 | 0 | 0 | 0 | 0 | 32.1 | 0.00025015
2018-08-21 14:15 | 0.022364 | 0.022745 | 7 | 20.8817 | 0.3789 | 48.8608 | 0.022833 | 0.67667 | 0.14717 | 49.3903 | 0.12802 | 0.022833 | 20.9925 | 7 | 1.4739 | 15.1456 | 0.29757 | 0 | 0 | 0 | 0 | 0 | 0 | 0 | 0 | 0 | 0 | 0 | 32.1 | -8.7302e-05
2018-08-21 14:30 | 0.021311 | 0.022246 | 7 | 20.2553 | 0.37502 | 48.4037 | 0.022473 | 0.67333 | 0.14496 | 48.9166 | 0.12671 | 0.022473 | 20.2394 | 7 | 1.4799 | 14.0498 | 0.27717 | 0 | 0 | 0 | 0 | 0 | 0 | 0 | 0 | 0 | 0 | 0 | 32.0572 | -0.00022634
2018-08-21 14:45 | 0.01966 | 0.021659 | 7 | 19.7235 | 0.36781 | 48.9588 | 0.021721 | 0.67667 | 0.14668 | 49.4383 | 0.12231 | 0.021721 | 19.7957 | 7 | 1.4864 | 13.0672 | 0.25891 | 0 | 0 | 0 | 0 | 0 | 0 | 0 | 0 | 0 | 0 | 0 | 31.9967 | -6.2187e-05
2018-08-21 15:00 | 0.021418 | 0.02092 | 7 | 21.3097 | 0.36112 | 48.5336 | 0.020955 | 0.67333 | 0.14429 | 48.9799 | 0.11883 | 0.020955 | 21.0536 | 7 | 1.4867 | 13.8507 | 0.27447 | 0 | 0 | 0 | 0 | 0 | 0 | 0 | 0 | 0 | 0 | 0 | 31.9211 | -3.4892e-05
2018-08-21 15:15 | 0.021636 | 0.021629 | 7 | 21.1576 | 0.36748 | 48.9759 | 0.021527 | 0.67667 | 0.14659 | 49.4466 | 0.12132 | 0.021527 | 21.3979 | 7 | 1.4895 | 14.5341 | 0.28854 | 0 | 0 | 0 | 0 | 0 | 0 | 0 | 0 | 0 | 0 | 0 | 31.7994 | 0.00010181
2018-08-21 15:30 | 0.019442 | 0.020818 | 7 | 20.9526 | 0.35998 | 48.553 | 0.020721 | 0.67333 | 0.14418 | 48.9892 | 0.11763 | 0.020721 | 20.7583 | 7 | 1.4993 | 13.2772 | 0.26537 | 0 | 0 | 0 | 0 | 0 | 0 | 0 | 0 | 0 | 0 | 0 | 31.6872 | 9.694e-05
2018-08-21 15:45 | 0.019873 | 0.020682 | 7 | 21.2187 | 0.35743 | 49.0412 | 0.020738 | 0.67667 | 0.14623 | 49.4781 | 0.11723 | 0.020738 | 21.3712 | 7 | 1.5002 | 13.8866 | 0.2777 | 0 | 0 | 0 | 0 | 0 | 0 | 0 | 0 | 0 | 0 | 0 | 31.6133 | -5.5489e-05
2018-08-21 16:00 | 0.018366 | 0.019928 | 7 | 20.7933 | 0.35023 | 48.596 | 0.020176 | 0.67333 | 0.14394 | 49.0098 | 0.11476 | 0.020176 | 20.7058 | 7 | 1.5092 | 12.8042 | 0.25759 | 0 | 0 | 0 | 0 | 0 | 0 | 0 | 0 | 0 | 0 | 0 | 31.5067 | -0.00024783
2018-08-21 16:15 | 0.018356 | 0.01947 | 7 | 20.9819 | 0.34391 | 49.1234 | 0.019682 | 0.67667 | 0.14575 | 49.5172 | 0.11171 | 0.019682 | 21.0416 | 7 | 1.5182 | 12.72 | 0.25743 | 0 | 0 | 0 | 0 | 0 | 0 | 0 | 0 | 0 | 0 | 0 | 31.3106 | -0.00021254
2018-08-21 16:30 | 0.018295 | 0.019004 | 7 | 21.2416 | 0.33953 | 48.6976 | 0.018819 | 0.67333 | 0.14332 | 49.0575 | 0.10762 | 0.018819 | 21.1553 | 7 | 1.5314 | 12.155 | 0.24813 | 0 | 0 | 0 | 0 | 0 | 0 | 0 | 0 | 0 | 0 | 0 | 31.0644 | 0.00018494
2018-08-21 16:45 | 0.018279 | 0.018841 | 7 | 21.2696 | 0.3365 | 49.2015 | 0.018616 | 0.67667 | 0.14526 | 49.5536 | 0.1061 | 0.018616 | 21.3419 | 7 | 1.5458 | 12.068 | 0.2487 | 0 | 0 | 0 | 0 | 0 | 0 | 0 | 0 | 0 | 0 | 0 | 30.7483 | 0.00022456
2018-08-21 17:00 | 0.018185 | 0.018542 | 7 | 21.3933 | 0.33406 | 48.7241 | 0.01845 | 0.67333 | 0.14314 | 49.0698 | 0.10567 | 0.01845 | 21.3119 | 7 | 1.5594 | 11.8304 | 0.24593 | 0 | 0 | 0 | 0 | 0 | 0 | 0 | 0 | 0 | 0 | 0 | 30.4661 | 9.2835e-05
2018-08-21 17:15 | 0.017545 | 0.018394 | 7 | 21.226 | 0.33121 | 49.2036 | 0.018584 | 0.67667 | 0.14524 | 49.5546 | 0.10591 | 0.018584 | 21.3186 | 7 | 1.5713 | 11.8355 | 0.24791 | 0 | 0 | 0 | 0 | 0 | 0 | 0 | 0 | 0 | 0 | 0 | 30.1978 | -0.00018938
2018-08-21 17:30 | 0.016795 | 0.017859 | 7 | 21.1969 | 0.32571 | 48.7571 | 0.017953 | 0.67333 | 0.14292 | 49.0849 | 0.10298 | 0.017953 | 21.1199 | 7 | 1.5873 | 11.1644 | 0.23622 | 0 | 0 | 0 | 0 | 0 | 0 | 0 | 0 | 0 | 0 | 0 | 29.9128 | -9.4574e-05
2018-08-21 17:45 | 0.0089173 | 0.016678 | 7 | 14.837 | 0.30914 | 49.3229 | 0.016747 | 0.67667 | 0.14437 | 49.6081 | 0.09614 | 0.016747 | 15.7485 | 7 | 1.2877 | 7.9208 | 0.13889 | 0 | 0 | 0 | 0 | 0 | 0 | 0 | 0 | 0 | 0 | 0 | 29.5417 | -6.898e-05
2018-08-21 18:00 | 0 | 0 | 7 | 7 | 0 | 0 | 0 | 0 | 0 | 53.0574 | 0 | 0 | 7.0715 | 7 | 0 | 0 | 0 | 0 | 0 | 0 | 0 | 0 | 0 | 0 | 0 | 0 | 0 | 0 | 29.0494 | 0
2018-08-21 18:15 | 0 | 0 | 7 | 7 | 0 | 0 | 0 | 0 | 0 | 53.0574 | 0 | 0 | 7 | 7 | 0 | 0 | 0 | 0 | 0 | 0 | 0 | 0 | 0 | 0 | 0 | 0 | 0 | 0 | 28.6594 | 0
2018-08-21 18:30 | 0 | 0 | 7 | 7 | 0 | 0 | 0 | 0 | 0 | 53.0574 | 0 | 0 | 7 | 7 | 0 | 0 | 0 | 0 | 0 | 0 | 0 | 0 | 0 | 0 | 0 | 0 | 0 | 0 | 28.3839 | 0
2018-08-21 18:45 | 0 | 0 | 7 | 7 | 0 | 0 | 0 | 0 | 0 | 53.0574 | 0 | 0 | 7 | 7 | 0 | 0 | 0 | 0 | 0 | 0 | 0 | 0 | 0 | 0 | 0 | 0 | 0 | 0 | 28.1483 | 0
2018-08-21 19:00 | 0 | 0 | 7 | 7 | 0 | 0 | 0 | 0 | 0 | 53.0574 | 0 | 0 | 7 | 7 | 0 | 0 | 0 | 0 | 0 | 0 | 0 | 0 | 0 | 0 | 0 | 0 | 0 | 0 | 27.9639 | 0
2018-08-21 19:15 | 0 | 0 | 7 | 7 | 0 | 0 | 0 | 0 | 0 | 53.0574 | 0 | 0 | 7 | 7 | 0 | 0 | 0 | 0 | 0 | 0 | 0 | 0 | 0 | 0 | 0 | 0 | 0 | 0 | 27.7856 | 0
2018-08-21 19:30 | 0 | 0 | 7 | 7 | 0 | 0 | 0 | 0 | 0 | 53.0574 | 0 | 0 | 7 | 7 | 0 | 0 | 0 | 0 | 0 | 0 | 0 | 0 | 0 | 0 | 0 | 0 | 0 | 0 | 27.6017 | 0
2018-08-21 19:45 | 0 | 0 | 7 | 7 | 0 | 0 | 0 | 0 | 0 | 53.0574 | 0 | 0 | 7 | 7 | 0 | 0 | 0 | 0 | 0 | 0 | 0 | 0 | 0 | 0 | 0 | 0 | 0 | 0 | 27.4578 | 0
2018-08-21 20:00 | 0 | 0 | 7 | 7 | 0 | 0 | 0 | 0 | 0 | 53.0574 | 0 | 0 | 7 | 7 | 0 | 0 | 0 | 0 | 0 | 0 | 0 | 0 | 0 | 0 | 0 | 0 | 0 | 0 | 27.3611 | 0
2018-08-21 20:15 | 0 | 0 | 7 | 7 | 0 | 0 | 0 | 0 | 0 | 53.0574 | 0 | 0 | 7 | 7 | 0 | 0 | 0 | 0 | 0 | 0 | 0 | 0 | 0 | 0 | 0 | 0 | 0 | 0 | 27.2739 | 0
2018-08-21 20:30 | 0 | 0 | 7 | 7 | 0 | 0 | 0 | 0 | 0 | 53.0574 | 0 | 0 | 7 | 7 | 0 | 0 | 0 | 0 | 0 | 0 | 0 | 0 | 0 | 0 | 0 | 0 | 0 | 0 | 27.2172 | 0
2018-08-21 20:45 | 0 | 0 | 7 | 7 | 0 | 0 | 0 | 0 | 0 | 53.0574 | 0 | 0 | 7 | 7 | 0 | 0 | 0 | 0 | 0 | 0 | 0 | 0 | 0 | 0 | 0 | 0 | 0 | 0 | 27.1617 | 0
2018-08-21 21:00 | 0 | 0 | 7 | 7 | 0 | 0 | 0 | 0 | 0 | 53.0574 | 0 | 0 | 7 | 7 | 0 | 0 | 0 | 0 | 0 | 0 | 0 | 0 | 0 | 0 | 0 | 0 | 0 | 0 | 27.12 | 0
2018-08-21 21:15 | 0 | 0 | 7 | 7 | 0 | 0 | 0 | 0 | 0 | 53.0574 | 0 | 0 | 7 | 7 | 0 | 0 | 0 | 0 | 0 | 0 | 0 | 0 | 0 | 0 | 0 | 0 | 0 | 0 | 27.1217 | 0
2018-08-21 21:30 | 0 | 0 | 7 | 7 | 0 | 0 | 0 | 0 | 0 | 53.0574 | 0 | 0 | 7 | 7 | 0 | 0 | 0 | 0 | 0 | 0 | 0 | 0 | 0 | 0 | 0 | 0 | 0 | 0 | 27.1083 | 0
2018-08-21 21:45 | 0 | 0 | 7 | 7 | 0 | 0 | 0 | 0 | 0 | 53.0574 | 0 | 0 | 7 | 7 | 0 | 0 | 0 | 0 | 0 | 0 | 0 | 0 | 0 | 0 | 0 | 0 | 0 | 0 | 27.1122 | 0
2018-08-21 22:00 | 0 | 0 | 7 | 7 | 0 | 0 | 0 | 0 | 0 | 53.0574 | 0 | 0 | 7 | 7 | 0 | 0 | 0 | 0 | 0 | 0 | 0 | 0 | 0 | 0 | 0 | 0 | 0 | 0 | 27.1128 | 0
2018-08-21 22:15 | 0 | 0 | 7 | 7 | 0 | 0 | 0 | 0 | 0 | 53.0574 | 0 | 0 | 7 | 7 | 0 | 0 | 0 | 0 | 0 | 0 | 0 | 0 | 0 | 0 | 0 | 0 | 0 | 0 | 27.1122 | 0
2018-08-21 22:30 | 0 | 0 | 7 | 7 | 0 | 0 | 0 | 0 | 0 | 53.0574 | 0 | 0 | 7 | 7 | 0 | 0 | 0 | 0 | 0 | 0 | 0 | 0 | 0 | 0 | 0 | 0 | 0 | 0 | 27.1167 | 0
2018-08-21 22:45 | 0 | 0 | 7 | 7 | 0 | 0 | 0 | 0 | 0 | 53.0574 | 0 | 0 | 7 | 7 | 0 | 0 | 0 | 0 | 0 | 0 | 0 | 0 | 0 | 0 | 0 | 0 | 0 | 0 | 27.1167 | 0
2018-08-21 23:00 | 0 | 0 | 7 | 7 | 0 | 0 | 0 | 0 | 0 | 53.0574 | 0 | 0 | 7 | 7 | 0 | 0 | 0 | 0 | 0 | 0 | 0 | 0 | 0 | 0 | 0 | 0 | 0 | 0 | 27.1167 | 0
2018-08-21 23:15 | 0 | 0 | 7 | 7 | 0 | 0 | 0 | 0 | 0 | 53.0574 | 0 | 0 | 7 | 7 | 0 | 0 | 0 | 0 | 0 | 0 | 0 | 0 | 0 | 0 | 0 | 0 | 0 | 0 | 27.1089 | 0
2018-08-21 23:30 | 0 | 0 | 7 | 7 | 0 | 0 | 0 | 0 | 0 | 53.0574 | 0 | 0 | 7 | 7 | 0 | 0 | 0 | 0 | 0 | 0 | 0 | 0 | 0 | 0 | 0 | 0 | 0 | 0 | 27.1039 | 0
2018-08-21 23:45 | 0 | 0 | 7 | 7 | 0 | 0 | 0 | 0 | 0 | 53.0574 | 0 | 0 | 7 | 7 | 0 | 0 | 0 | 0 | 0 | 0 | 0 | 0 | 0 | 0 | 0 | 0 | 0 | 0 | 27.1161 | 0
2018-08-22 | 0 | 0 | 7 | 7 | 0 | 0 | 0 | 0 | 0 | 53.0574 | 0 | 0 | 7 | 7 | 0 | 0 | 0 | 0 | 0 | 0 | 0 | 0 | 0 | 0 | 0 | 0 | 0 | 0 | 27.125 | 0
2018-08-22 00:15 | 0 | 0 | 7 | 7 | 0 | 0 | 0 | 0 | 0 | 53.0574 | 0 | 0 | 7 | 7 | 0 | 0 | 0 | 0 | 0 | 0 | 0 | 0 | 0 | 0 | 0 | 0 | 0 | 0 | 27.1133 | 0
2018-08-22 00:30 | 0 | 0 | 7 | 7 | 0 | 0 | 0 | 0 | 0 | 53.0574 | 0 | 0 | 7 | 7 | 0 | 0 | 0 | 0 | 0 | 0 | 0 | 0 | 0 | 0 | 0 | 0 | 0 | 0 | 27.1311 | 0
2018-08-22 00:45 | 0 | 0 | 7 | 7 | 0 | 0 | 0 | 0 | 0 | 53.0574 | 0 | 0 | 7 | 7 | 0 | 0 | 0 | 0 | 0 | 0 | 0 | 0 | 0 | 0 | 0 | 0 | 0 | 0 | 27.1822 | 0
2018-08-22 01:00 | 0 | 0 | 7 | 7 | 0 | 0 | 0 | 0 | 0 | 53.0574 | 0 | 0 | 7 | 7 | 0 | 0 | 0 | 0 | 0 | 0 | 0 | 0 | 0 | 0 | 0 | 0 | 0 | 0 | 27.1922 | 0
2018-08-22 01:15 | 0 | 0 | 7 | 7 | 0 | 0 | 0 | 0 | 0 | 53.0574 | 0 | 0 | 7 | 7 | 0 | 0 | 0 | 0 | 0 | 0 | 0 | 0 | 0 | 0 | 0 | 0 | 0 | 0 | 27.1911 | 0
2018-08-22 01:30 | 0 | 0 | 7 | 7 | 0 | 0 | 0 | 0 | 0 | 53.0574 | 0 | 0 | 7 | 7 | 0 | 0 | 0 | 0 | 0 | 0 | 0 | 0 | 0 | 0 | 0 | 0 | 0 | 0 | 27.2039 | 0
2018-08-22 01:45 | 0 | 0 | 7 | 7 | 0 | 0 | 0 | 0 | 0 | 53.0574 | 0 | 0 | 7 | 7 | 0 | 0 | 0 | 0 | 0 | 0 | 0 | 0 | 0 | 0 | 0 | 0 | 0 | 0 | 27.2083 | 0
2018-08-22 02:00 | 0 | 0 | 7 | 7 | 0 | 0 | 0 | 0 | 0 | 53.0574 | 0 | 0 | 7 | 7 | 0 | 0 | 0 | 0 | 0 | 0 | 0 | 0 | 0 | 0 | 0 | 0 | 0 | 0 | 27.2044 | 0
2018-08-22 02:15 | 0 | 0 | 7 | 7 | 0 | 0 | 0 | 0 | 0 | 53.0574 | 0 | 0 | 7 | 7 | 0 | 0 | 0 | 0 | 0 | 0 | 0 | 0 | 0 | 0 | 0 | 0 | 0 | 0 | 27.2078 | 0
2018-08-22 02:30 | 0 | 0 | 7 | 7 | 0 | 0 | 0 | 0 | 0 | 53.0574 | 0 | 0 | 7 | 7 | 0 | 0 | 0 | 0 | 0 | 0 | 0 | 0 | 0 | 0 | 0 | 0 | 0 | 0 | 27.2283 | 0
2018-08-22 02:45 | 0 | 0 | 7 | 7 | 0 | 0 | 0 | 0 | 0 | 53.0574 | 0 | 0 | 7 | 7 | 0 | 0 | 0 | 0 | 0 | 0 | 0 | 0 | 0 | 0 | 0 | 0 | 0 | 0 | 27.2417 | 0
2018-08-22 03:00 | 0 | 0 | 7 | 7 | 0 | 0 | 0 | 0 | 0 | 53.0574 | 0 | 0 | 7 | 7 | 0 | 0 | 0 | 0 | 0 | 0 | 0 | 0 | 0 | 0 | 0 | 0 | 0 | 0 | 27.265 | 0
2018-08-22 03:15 | 0 | 0 | 7 | 7 | 0 | 0 | 0 | 0 | 0 | 53.0574 | 0 | 0 | 7 | 7 | 0 | 0 | 0 | 0 | 0 | 0 | 0 | 0 | 0 | 0 | 0 | 0 | 0 | 0 | 27.2917 | 0
2018-08-22 03:30 | 0 | 0 | 7 | 7 | 0 | 0 | 0 | 0 | 0 | 53.0574 | 0 | 0 | 7 | 7 | 0 | 0 | 0 | 0 | 0 | 0 | 0 | 0 | 0 | 0 | 0 | 0 | 0 | 0 | 27.2878 | 0
2018-08-22 03:45 | 0 | 0 | 7 | 7 | 0 | 0 | 0 | 0 | 0 | 53.0574 | 0 | 0 | 7 | 7 | 0 | 0 | 0 | 0 | 0 | 0 | 0 | 0 | 0 | 0 | 0 | 0 | 0 | 0 | 27.2911 | 0
2018-08-22 04:00 | 0 | 0 | 7 | 7 | 0 | 0 | 0 | 0 | 0 | 53.0574 | 0 | 0 | 7 | 7 | 0 | 0 | 0 | 0 | 0 | 0 | 0 | 0 | 0 | 0 | 0 | 0 | 0 | 0 | 27.3 | 0
2018-08-22 04:15 | 0 | 0 | 7 | 7 | 0 | 0 | 0 | 0 | 0 | 53.0574 | 0 | 0 | 7 | 7 | 0 | 0 | 0 | 0 | 0 | 0 | 0 | 0 | 0 | 0 | 0 | 0 | 0 | 0 | 27.3117 | 0
2018-08-22 04:30 | 0 | 0 | 7 | 7 | 0 | 0 | 0 | 0 | 0 | 53.0574 | 0 | 0 | 7 | 7 | 0 | 0 | 0 | 0 | 0 | 0 | 0 | 0 | 0 | 0 | 0 | 0 | 0 | 0 | 27.3133 | 0
2018-08-22 04:45 | 0 | 0 | 7 | 7 | 0 | 0 | 0 | 0 | 0 | 53.0574 | 0 | 0 | 7 | 7 | 0 | 0 | 0 | 0 | 0 | 0 | 0 | 0 | 0 | 0 | 0 | 0 | 0 | 0 | 27.3039 | 0
2018-08-22 05:00 | 0 | 0 | 7 | 7 | 0 | 0 | 0 | 0 | 0 | 53.0574 | 0 | 0 | 7 | 7 | 0 | 0 | 0 | 0 | 0 | 0 | 0 | 0 | 0 | 0 | 0 | 0 | 0 | 0 | 27.3161 | 0
2018-08-22 05:15 | 0 | 0 | 7 | 7 | 0 | 0 | 0 | 0 | 0 | 53.0574 | 0 | 0 | 7 | 7 | 0 | 0 | 0 | 0 | 0 | 0 | 0 | 0 | 0 | 0 | 0 | 0 | 0 | 0 | 27.325 | 0
2018-08-22 05:30 | 0 | 0 | 7 | 7 | 0 | 0 | 0 | 0 | 0 | 53.0574 | 0 | 0 | 7 | 7 | 0 | 0 | 0 | 0 | 0 | 0 | 0 | 0 | 0 | 0 | 0 | 0 | 0 | 0 | 27.3289 | 0
2018-08-22 05:45 | 0 | 0 | 7 | 7 | 0 | 0 | 0 | 0 | 0 | 53.0574 | 0 | 0 | 7 | 7 | 0 | 0 | 0 | 0 | 0 | 0 | 0 | 0 | 0 | 0 | 0 | 0 | 0 | 0 | 27.3528 | 0
2018-08-22 06:00 | 0 | 0 | 7 | 7 | 0 | 0 | 0 | 0 | 0 | 53.0574 | 0 | 0 | 7 | 7 | 0 | 0 | 0 | 0 | 0 | 0 | 0 | 0 | 0 | 0 | 0 | 0 | 0 | 0 | 27.3828 | 0
2018-08-22 06:15 | 0 | 0 | 7 | 7 | 0 | 0 | 0 | 0 | 0 | 53.0574 | 0 | 0 | 7 | 7 | 0 | 0 | 0 | 0 | 0 | 0 | 0 | 0 | 0 | 0 | 0 | 0 | 0 | 0 | 27.3956 | 0
2018-08-22 06:30 | 0 | 0 | 7 | 7 | 0 | 0 | 0 | 0 | 0 | 53.0574 | 0 | 0 | 7 | 7 | 0 | 0 | 0 | 0 | 0 | 0 | 0 | 0 | 0 | 0 | 0 | 0 | 0 | 0 | 27.4 | 0
2018-08-22 06:45 | 0 | 0 | 7 | 7 | 0 | 0 | 0 | 0 | 0 | 53.0574 | 0 | 0 | 7 | 7 | 0 | 0 | 0 | 0 | 0 | 0 | 0 | 0 | 0 | 0 | 0 | 0 | 0 | 0 | 27.4078 | 0
2018-08-22 07:00 | 0 | 0 | 7 | 7 | 0 | 0 | 0 | 0 | 0 | 53.0574 | 0 | 0 | 7 | 7 | 0 | 0 | 0 | 0 | 0 | 0 | 0 | 0 | 0 | 0 | 0 | 0 | 0 | 0 | 27.4361 | 0
2018-08-22 07:15 | 0 | 0 | 7 | 7 | 0 | 0 | 0 | 0 | 0 | 53.0574 | 0 | 0 | 7 | 7 | 0 | 0 | 0 | 0 | 0 | 0 | 0 | 0 | 0 | 0 | 0 | 0 | 0 | 0 | 27.4778 | 0
2018-08-22 07:30 | 0 | 0 | 7 | 7 | 0 | 0 | 0 | 0 | 0 | 53.0574 | 0 | 0 | 7 | 7 | 0 | 0 | 0 | 0 | 0 | 0 | 0 | 0 | 0 | 0 | 0 | 0 | 0 | 0 | 27.5156 | 0
2018-08-22 07:45 | 0 | 0 | 7 | 7 | 0 | 0 | 0 | 0 | 0 | 53.0574 | 0 | 0 | 7 | 7 | 0 | 0 | 0 | 0 | 0 | 0 | 0 | 0 | 0 | 0 | 0 | 0 | 0 | 0 | 27.5567 | 0
2018-08-22 08:00 | 0 | 0 | 7 | 7 | 0 | 0 | 0 | 0 | 0 | 53.0574 | 0 | 0 | 7 | 7 | 0 | 0 | 0 | 0 | 0 | 0 | 0 | 0 | 0 | 0 | 0 | 0 | 0 | 0 | 27.5911 | 0
2018-08-22 08:15 | 0 | 0 | 7 | 7 | 0 | 0 | 0 | 0 | 0 | 53.0574 | 0 | 0 | 7 | 7 | 0 | 0 | 0 | 0 | 0 | 0 | 0 | 0 | 0 | 0 | 0 | 0 | 0 | 0 | 27.6039 | 0
2018-08-22 08:30 | 0 | 0 | 7 | 7 | 0 | 0 | 0 | 0 | 0 | 53.0574 | 0 | 0 | 7 | 7 | 0 | 0 | 0 | 0 | 0 | 0 | 0 | 0 | 0 | 0 | 0 | 0 | 0 | 0 | 27.6394 | 0
2018-08-22 08:45 | 0.033798 | 0 | 7 | 7 | 0 | 0 | 0 | 0 | 0 | 53.0574 | 0 | 0 | 7 | 7 | 0 | 0 | 0 | 0 | 0 | 0 | 0 | 0 | 0 | 0 | 0 | 0 | 0 | 0 | 27.7139 | 0
2018-08-22 09:00 | 0.083343 | 0.0302 | 7 | 22.8838 | 0.42805 | 50.9108 | 0.03012 | 0.697 | 0.16328 | 51.915 | 0.15856 | 0.03012 | 21.7591 | 7 | 1.4571 | 21.2951 | 0.43165 | 0 | 0 | 0 | 0 | 0 | 0 | 0 | 0 | 0 | 0 | 0 | 28.5906 | 7.995e-05
2018-08-22 09:15 | 0.095232 | 0.069189 | 7 | 18.3954 | 0.63193 | 52.0646 | 0.069206 | 0.75991 | 0.22352 | 57.0187 | 0.29374 | 0.069206 | 18.903 | 7 | 1.3467 | 41.7019 | 0.7473 | 0 | 0 | 0 | 0 | 0 | 0 | 0 | 0 | 0 | 0 | 0 | 29.8294 | -1.7028e-05
2018-08-22 09:30 | 0.094194 | 0.0875 | 7 | 15.3613 | 0.7044 | 50.6381 | 0.087386 | 0.79004 | 0.25226 | 58.391 | 0.33767 | 0.087386 | 15.4598 | 7 | 1.3541 | 38.1595 | 0.68798 | 0 | 0 | 0 | 0 | 0 | 0 | 0 | 0 | 0 | 0 | 0 | 30.4228 | 0.00011435
2018-08-22 09:45 | 0.093588 | 0.092677 | 7 | 14.6521 | 0.72151 | 51.0115 | 0.092742 | 0.80523 | 0.26679 | 59.7418 | 0.34676 | 0.092742 | 14.6606 | 7 | 1.3522 | 36.7285 | 0.66136 | 0 | 0 | 0 | 0 | 0 | 0 | 0 | 0 | 0 | 0 | 0 | 30.8067 | -6.4642e-05
2018-08-22 10:00 | 0.09324 | 0.093698 | 7 | 14.2939 | 0.72313 | 51.621 | 0.09382 | 0.81141 | 0.27276 | 60.5583 | 0.34773 | 0.09382 | 14.3376 | 7 | 1.3504 | 35.6552 | 0.64109 | 0 | 0 | 0 | 0 | 0 | 0 | 0 | 0 | 0 | 0 | 0 | 31.1061 | -0.00012246
2018-08-22 10:15 | 0.093034 | 0.093188 | 7 | 13.9472 | 0.72277 | 51.1767 | 0.093493 | 0.80808 | 0.2695 | 60.0499 | 0.34779 | 0.093493 | 13.954 | 7 | 1.357 | 33.5074 | 0.6054 | 0 | 0 | 0 | 0 | 0 | 0 | 0 | 0 | 0 | 0 | 0 | 31.4194 | -0.00030587
2018-08-22 10:30 | 0.092828 | 0.093443 | 7 | 13.6865 | 0.72261 | 51.5126 | 0.094083 | 0.81141 | 0.27276 | 60.4958 | 0.34837 | 0.094083 | 13.7095 | 7 | 1.3594 | 32.4721 | 0.58779 | 0 | 0 | 0 | 0 | 0 | 0 | 0 | 0 | 0 | 0 | 0 | 31.59 | -0.00064075
2018-08-22 10:45 | 0.092536 | 0.093005 | 7 | 13.6803 | 0.7212 | 51.4687 | 0.092848 | 0.80808 | 0.26952 | 60.2183 | 0.34634 | 0.092848 | 13.6656 | 7 | 1.3533 | 31.9805 | 0.57631 | 0 | 0 | 0 | 0 | 0 | 0 | 0 | 0 | 0 | 0 | 0 | 31.8778 | 0.00015733
2018-08-22 11:00 | 0.09225 | 0.092932 | 7 | 13.5886 | 0.7197 | 51.8629 | 0.093302 | 0.81141 | 0.27278 | 60.6978 | 0.3466 | 0.093302 | 13.6117 | 7 | 1.3402 | 32.1873 | 0.57441 | 0 | 0 | 0 | 0 | 0 | 0 | 0 | 0 | 0 | 0 | 0 | 32.1933 | -0.00036923
2018-08-22 11:15 | 0.09205 | 0.092385 | 7 | 13.6223 | 0.71818 | 51.7352 | 0.092243 | 0.80808 | 0.26952 | 60.3719 | 0.34494 | 0.092243 | 13.5985 | 7 | 1.3354 | 31.8767 | 0.56679 | 0 | 0 | 0 | 0 | 0 | 0 | 0 | 0 | 0 | 0 | 0 | 32.405 | 0.00014269
2018-08-22 11:30 | 0.091952 | 0.092422 | 7 | 13.3988 | 0.71735 | 52.0446 | 0.092892 | 0.81141 | 0.27278 | 60.8026 | 0.34567 | 0.092892 | 13.4482 | 7 | 1.3359 | 31.3554 | 0.55773 | 0 | 0 | 0 | 0 | 0 | 0 | 0 | 0 | 0 | 0 | 0 | 32.5133 | -0.00047025
2018-08-22 11:45 | 0.091845 | 0.091948 | 7 | 13.2052 | 0.71696 | 51.6385 | 0.092472 | 0.80808 | 0.26952 | 60.3162 | 0.34549 | 0.092472 | 13.1829 | 7 | 1.346 | 29.6989 | 0.53237 | 0 | 0 | 0 | 0 | 0 | 0 | 0 | 0 | 0 | 0 | 0 | 32.64 | -0.00052385
2018-08-22 12:00 | 0.091814 | 0.092349 | 7 | 13.1153 | 0.71638 | 52.2768 | 0.092376 | 0.81141 | 0.27279 | 60.9365 | 0.3445 | 0.092376 | 13.1473 | 7 | 1.3423 | 29.578 | 0.52876 | 0 | 0 | 0 | 0 | 0 | 0 | 0 | 0 | 0 | 0 | 0 | 32.7728 | -2.7051e-05
2018-08-22 12:15 | 0.091804 | 0.091948 | 7 | 13.0892 | 0.71561 | 52.0724 | 0.091487 | 0.80808 | 0.26953 | 60.5663 | 0.34322 | 0.091487 | 13.0643 | 7 | 1.344 | 28.8624 | 0.51661 | 0 | 0 | 0 | 0 | 0 | 0 | 0 | 0 | 0 | 0 | 0 | 32.905 | 0.00046074
2018-08-22 12:30 | 0.091691 | 0.092057 | 7 | 13.0722 | 0.71524 | 52.3072 | 0.092286 | 0.81141 | 0.27279 | 60.9539 | 0.34425 | 0.092286 | 13.0962 | 7 | 1.3309 | 29.5627 | 0.52391 | 0 | 0 | 0 | 0 | 0 | 0 | 0 | 0 | 0 | 0 | 0 | 33.0956 | -0.00022859
2018-08-22 12:45 | 0.091667 | 0.091693 | 7 | 13.1115 | 0.71488 | 52.0128 | 0.091601 | 0.80808 | 0.26953 | 60.5319 | 0.34344 | 0.091601 | 13.0856 | 7 | 1.3274 | 29.371 | 0.51913 | 0 | 0 | 0 | 0 | 0 | 0 | 0 | 0 | 0 | 0 | 0 | 33.24 | 9.1443e-05
2018-08-22 13:00 | 0.091759 | 0.092057 | 7 | 13.0945 | 0.71493 | 52.4085 | 0.092056 | 0.81141 | 0.27279 | 61.0123 | 0.34372 | 0.092056 | 13.1196 | 7 | 1.3144 | 29.9743 | 0.52461 | 0 | 0 | 0 | 0 | 0 | 0 | 0 | 0 | 0 | 0 | 0 | 33.4544 | 1.1147e-06
2018-08-22 13:15 | 0.091686 | 0.091693 | 7 | 13.1516 | 0.7149 | 52.0053 | 0.091618 | 0.80808 | 0.26953 | 60.5276 | 0.34348 | 0.091618 | 13.1218 | 7 | 1.3109 | 29.9228 | 0.52231 | 0 | 0 | 0 | 0 | 0 | 0 | 0 | 0 | 0 | 0 | 0 | 33.5633 | 7.4469e-05
2018-08-22 13:30 | 0.091541 | 0.091911 | 7 | 13.1773 | 0.71458 | 52.3626 | 0.092173 | 0.81141 | 0.27279 | 60.9859 | 0.34401 | 0.092173 | 13.2023 | 7 | 1.3064 | 30.6001 | 0.53234 | 0 | 0 | 0 | 0 | 0 | 0 | 0 | 0 | 0 | 0 | 0 | 33.5272 | -0.00026132
2018-08-22 13:45 | 0.091518 | 0.091437 | 7 | 13.2075 | 0.71449 | 51.8566 | 0.091977 | 0.80808 | 0.26953 | 60.4419 | 0.34435 | 0.091977 | 13.1796 | 7 | 1.3097 | 30.3436 | 0.52925 | 0 | 0 | 0 | 0 | 0 | 0 | 0 | 0 | 0 | 0 | 0 | 33.495 | -0.00053907
2018-08-22 14:00 | 0.091466 | 0.091802 | 7 | 13.1103 | 0.71456 | 52.2472 | 0.092444 | 0.81141 | 0.27279 | 60.9194 | 0.34466 | 0.092444 | 13.1477 | 7 | 1.3102 | 30.3285 | 0.52918 | 0 | 0 | 0 | 0 | 0 | 0 | 0 | 0 | 0 | 0 | 0 | 33.4856 | -0.00064228
2018-08-22 14:15 | 0.091335 | 0.091401 | 7 | 13.0671 | 0.71406 | 51.9534 | 0.09176 | 0.80808 | 0.26953 | 60.4977 | 0.34386 | 0.09176 | 13.0385 | 7 | 1.3262 | 29.2093 | 0.51593 | 0 | 0 | 0 | 0 | 0 | 0 | 0 | 0 | 0 | 0 | 0 | 33.3094 | -0.00035863
2018-08-22 14:30 | 0.091281 | 0.091766 | 7 | 13.0736 | 0.71327 | 52.6266 | 0.09158 | 0.81141 | 0.27279 | 61.138 | 0.34266 | 0.09158 | 13.0969 | 7 | 1.3279 | 29.3989 | 0.51992 | 0 | 0 | 0 | 0 | 0 | 0 | 0 | 0 | 0 | 0 | 0 | 33.2172 | 0.00018516
2018-08-22 14:45 | 0.091234 | 0.091182 | 7 | 13.1291 | 0.71266 | 52.1531 | 0.091285 | 0.80808 | 0.26953 | 60.6127 | 0.34272 | 0.091285 | 13.1033 | 7 | 1.3323 | 29.2448 | 0.51883 | 0 | 0 | 0 | 0 | 0 | 0 | 0 | 0 | 0 | 0 | 0 | 33.1344 | -0.00010314
2018-08-22 15:00 | 0.091067 | 0.09151 | 7 | 13.0936 | 0.71238 | 52.6223 | 0.091571 | 0.81141 | 0.27279 | 61.1355 | 0.3426 | 0.091571 | 13.1212 | 7 | 1.3373 | 29.314 | 0.52199 | 0 | 0 | 0 | 0 | 0 | 0 | 0 | 0 | 0 | 0 | 0 | 32.98 | -6.0958e-05
2018-08-22 15:15 | 0.090931 | 0.090854 | 7 | 13.0884 | 0.71168 | 52.1055 | 0.091414 | 0.80808 | 0.26953 | 60.5854 | 0.34306 | 0.091414 | 13.0648 | 7 | 1.3509 | 28.6934 | 0.51622 | 0 | 0 | 0 | 0 | 0 | 0 | 0 | 0 | 0 | 0 | 0 | 32.7561 | -0.00056027
2018-08-22 15:30 | 0.09095 | 0.091255 | 7 | 13.0131 | 0.7116 | 52.5922 | 0.091663 | 0.81141 | 0.27279 | 61.1182 | 0.34286 | 0.091663 | 13.043 | 7 | 1.3605 | 28.4645 | 0.51576 | 0 | 0 | 0 | 0 | 0 | 0 | 0 | 0 | 0 | 0 | 0 | 32.5489 | -0.00040795
2018-08-22 15:45 | 0.090924 | 0.090854 | 7 | 12.9177 | 0.71136 | 52.2127 | 0.091169 | 0.80808 | 0.26953 | 60.6471 | 0.34249 | 0.091169 | 12.9045 | 7 | 1.3738 | 27.394 | 0.50123 | 0 | 0 | 0 | 0 | 0 | 0 | 0 | 0 | 0 | 0 | 0 | 32.4533 | -0.00031495
2018-08-22 16:00 | 0.09093 | 0.091255 | 7 | 12.7274 | 0.71111 | 52.7551 | 0.091291 | 0.81141 | 0.27279 | 61.212 | 0.342 | 0.091291 | 12.7612 | 7 | 1.3855 | 26.536 | 0.48972 | 0 | 0 | 0 | 0 | 0 | 0 | 0 | 0 | 0 | 0 | 0 | 32.3533 | -3.5995e-05
2018-08-22 16:15 | 0.090935 | 0.090854 | 7 | 12.694 | 0.71084 | 52.3823 | 0.09078 | 0.80808 | 0.26953 | 60.7448 | 0.34158 | 0.09078 | 12.6687 | 7 | 1.3988 | 25.717 | 0.47916 | 0 | 0 | 0 | 0 | 0 | 0 | 0 | 0 | 0 | 0 | 0 | 32.2067 | 7.445e-05
2018-08-22 16:30 | 0.090905 | 0.091255 | 7 | 12.7109 | 0.71053 | 52.9493 | 0.090846 | 0.81141 | 0.27279 | 61.3239 | 0.34096 | 0.090846 | 12.7313 | 7 | 1.4043 | 25.9178 | 0.4848 | 0 | 0 | 0 | 0 | 0 | 0 | 0 | 0 | 0 | 0 | 0 | 32.0067 | 0.00040958
2018-08-22 16:45 | 0.090875 | 0.090745 | 7 | 12.7691 | 0.71023 | 52.4547 | 0.090603 | 0.80808 | 0.26952 | 60.7865 | 0.34114 | 0.090603 | 12.7453 | 7 | 1.4112 | 25.7883 | 0.48472 | 0 | 0 | 0 | 0 | 0 | 0 | 0 | 0 | 0 | 0 | 0 | 31.8533 | 0.0001419
2018-08-22 17:00 | 0.090812 | 0.091036 | 7 | 12.698 | 0.71023 | 52.7891 | 0.091196 | 0.81141 | 0.27279 | 61.2316 | 0.34174 | 0.091196 | 12.7259 | 7 | 1.4164 | 25.7778 | 0.48627 | 0 | 0 | 0 | 0 | 0 | 0 | 0 | 0 | 0 | 0 | 0 | 31.7183 | -0.00016003
2018-08-22 17:15 | 0.090701 | 0.090635 | 7 | 12.6994 | 0.71005 | 52.3863 | 0.090752 | 0.80808 | 0.26953 | 60.7471 | 0.34147 | 0.090752 | 12.6745 | 7 | 1.4296 | 25.1867 | 0.47955 | 0 | 0 | 0 | 0 | 0 | 0 | 0 | 0 | 0 | 0 | 0 | 31.52 | -0.00011619
2018-08-22 17:30 | 0.090642 | 0.090964 | 7 | 12.7443 | 0.70968 | 52.8862 | 0.090969 | 0.81141 | 0.27279 | 61.2875 | 0.3412 | 0.090969 | 12.7612 | 7 | 1.4359 | 25.5208 | 0.48806 | 0 | 0 | 0 | 0 | 0 | 0 | 0 | 0 | 0 | 0 | 0 | 31.26 | -5.1828e-06
2018-08-22 17:45 | 0.055449 | 0.077766 | 7 | 10.8328 | 0.6671 | 51.0985 | 0.077573 | 0.77122 | 0.23489 | 57.2987 | 0.31537 | 0.077573 | 11.1038 | 7 | 1.4113 | 15.9975 | 0.30702 | 0 | 0 | 0 | 0 | 0 | 0 | 0 | 0 | 0 | 0 | 0 | 30.9172 | 0.00019263
2018-08-22 18:00 | 0.008096 | 0 | 7 | 7 | 0 | 0 | 0 | 0 | 0 | 54.2466 | 0 | 0 | 7.1041 | 7 | 0 | 0 | 0 | 0 | 0 | 0 | 0 | 0 | 0 | 0 | 0 | 0 | 0 | 0 | 30.3583 | 0
2018-08-22 18:15 | 0 | 0 | 7 | 7 | 0 | 0 | 0 | 0 | 0 | 54.2466 | 0 | 0 | 7 | 7 | 0 | 0 | 0 | 0 | 0 | 0 | 0 | 0 | 0 | 0 | 0 | 0 | 0 | 0 | 29.7017 | 0
2018-08-22 18:30 | 0 | 0 | 7 | 7 | 0 | 0 | 0 | 0 | 0 | 54.2466 | 0 | 0 | 7 | 7 | 0 | 0 | 0 | 0 | 0 | 0 | 0 | 0 | 0 | 0 | 0 | 0 | 0 | 0 | 29.2178 | 0
2018-08-22 18:45 | 0 | 0 | 7 | 7 | 0 | 0 | 0 | 0 | 0 | 54.2466 | 0 | 0 | 7 | 7 | 0 | 0 | 0 | 0 | 0 | 0 | 0 | 0 | 0 | 0 | 0 | 0 | 0 | 0 | 28.8211 | 0
2018-08-22 19:00 | 0 | 0 | 7 | 7 | 0 | 0 | 0 | 0 | 0 | 54.2466 | 0 | 0 | 7 | 7 | 0 | 0 | 0 | 0 | 0 | 0 | 0 | 0 | 0 | 0 | 0 | 0 | 0 | 0 | 28.5156 | 0
2018-08-22 19:15 | 0 | 0 | 7 | 7 | 0 | 0 | 0 | 0 | 0 | 54.2466 | 0 | 0 | 7 | 7 | 0 | 0 | 0 | 0 | 0 | 0 | 0 | 0 | 0 | 0 | 0 | 0 | 0 | 0 | 28.3067 | 0
2018-08-22 19:30 | 0 | 0 | 7 | 7 | 0 | 0 | 0 | 0 | 0 | 54.2466 | 0 | 0 | 7 | 7 | 0 | 0 | 0 | 0 | 0 | 0 | 0 | 0 | 0 | 0 | 0 | 0 | 0 | 0 | 28.1067 | 0
2018-08-22 19:45 | 0 | 0 | 7 | 7 | 0 | 0 | 0 | 0 | 0 | 54.2466 | 0 | 0 | 7 | 7 | 0 | 0 | 0 | 0 | 0 | 0 | 0 | 0 | 0 | 0 | 0 | 0 | 0 | 0 | 27.9494 | 0
2018-08-22 20:00 | 0 | 0 | 7 | 7 | 0 | 0 | 0 | 0 | 0 | 54.2466 | 0 | 0 | 7 | 7 | 0 | 0 | 0 | 0 | 0 | 0 | 0 | 0 | 0 | 0 | 0 | 0 | 0 | 0 | 27.8178 | 0
2018-08-22 20:15 | 0 | 0 | 7 | 7 | 0 | 0 | 0 | 0 | 0 | 54.2466 | 0 | 0 | 7 | 7 | 0 | 0 | 0 | 0 | 0 | 0 | 0 | 0 | 0 | 0 | 0 | 0 | 0 | 0 | 27.675 | 0
2018-08-22 20:30 | 0 | 0 | 7 | 7 | 0 | 0 | 0 | 0 | 0 | 54.2466 | 0 | 0 | 7 | 7 | 0 | 0 | 0 | 0 | 0 | 0 | 0 | 0 | 0 | 0 | 0 | 0 | 0 | 0 | 27.5539 | 0
2018-08-22 20:45 | 0 | 0 | 7 | 7 | 0 | 0 | 0 | 0 | 0 | 54.2466 | 0 | 0 | 7 | 7 | 0 | 0 | 0 | 0 | 0 | 0 | 0 | 0 | 0 | 0 | 0 | 0 | 0 | 0 | 27.4489 | 0
2018-08-22 21:00 | 0 | 0 | 7 | 7 | 0 | 0 | 0 | 0 | 0 | 54.2466 | 0 | 0 | 7 | 7 | 0 | 0 | 0 | 0 | 0 | 0 | 0 | 0 | 0 | 0 | 0 | 0 | 0 | 0 | 27.3922 | 0
2018-08-22 21:15 | 0 | 0 | 7 | 7 | 0 | 0 | 0 | 0 | 0 | 54.2466 | 0 | 0 | 7 | 7 | 0 | 0 | 0 | 0 | 0 | 0 | 0 | 0 | 0 | 0 | 0 | 0 | 0 | 0 | 27.3444 | 0
2018-08-22 21:30 | 0 | 0 | 7 | 7 | 0 | 0 | 0 | 0 | 0 | 54.2466 | 0 | 0 | 7 | 7 | 0 | 0 | 0 | 0 | 0 | 0 | 0 | 0 | 0 | 0 | 0 | 0 | 0 | 0 | 27.2961 | 0
2018-08-22 21:45 | 0 | 0 | 7 | 7 | 0 | 0 | 0 | 0 | 0 | 54.2466 | 0 | 0 | 7 | 7 | 0 | 0 | 0 | 0 | 0 | 0 | 0 | 0 | 0 | 0 | 0 | 0 | 0 | 0 | 27.2761 | 0
2018-08-22 22:00 | 0 | 0 | 7 | 7 | 0 | 0 | 0 | 0 | 0 | 54.2466 | 0 | 0 | 7 | 7 | 0 | 0 | 0 | 0 | 0 | 0 | 0 | 0 | 0 | 0 | 0 | 0 | 0 | 0 | 27.2233 | 0
2018-08-22 22:15 | 0 | 0 | 7 | 7 | 0 | 0 | 0 | 0 | 0 | 54.2466 | 0 | 0 | 7 | 7 | 0 | 0 | 0 | 0 | 0 | 0 | 0 | 0 | 0 | 0 | 0 | 0 | 0 | 0 | 27.1911 | 0
2018-08-22 22:30 | 0 | 0 | 7 | 7 | 0 | 0 | 0 | 0 | 0 | 54.2466 | 0 | 0 | 7 | 7 | 0 | 0 | 0 | 0 | 0 | 0 | 0 | 0 | 0 | 0 | 0 | 0 | 0 | 0 | 27.165 | 0
2018-08-22 22:45 | 0 | 0 | 7 | 7 | 0 | 0 | 0 | 0 | 0 | 54.2466 | 0 | 0 | 7 | 7 | 0 | 0 | 0 | 0 | 0 | 0 | 0 | 0 | 0 | 0 | 0 | 0 | 0 | 0 | 27.1522 | 0
2018-08-22 23:00 | 0 | 0 | 7 | 7 | 0 | 0 | 0 | 0 | 0 | 54.2466 | 0 | 0 | 7 | 7 | 0 | 0 | 0 | 0 | 0 | 0 | 0 | 0 | 0 | 0 | 0 | 0 | 0 | 0 | 27.1756 | 0
2018-08-22 23:15 | 0 | 0 | 7 | 7 | 0 | 0 | 0 | 0 | 0 | 54.2466 | 0 | 0 | 7 | 7 | 0 | 0 | 0 | 0 | 0 | 0 | 0 | 0 | 0 | 0 | 0 | 0 | 0 | 0 | 27.1783 | 0
2018-08-22 23:30 | 0 | 0 | 7 | 7 | 0 | 0 | 0 | 0 | 0 | 54.2466 | 0 | 0 | 7 | 7 | 0 | 0 | 0 | 0 | 0 | 0 | 0 | 0 | 0 | 0 | 0 | 0 | 0 | 0 | 27.2189 | 0
2018-08-22 23:45 | 0 | 0 | 7 | 7 | 0 | 0 | 0 | 0 | 0 | 54.2466 | 0 | 0 | 7 | 7 | 0 | 0 | 0 | 0 | 0 | 0 | 0 | 0 | 0 | 0 | 0 | 0 | 0 | 0 | 27.2617 | 0
2018-08-23 | 0 | 0 | 7 | 7 | 0 | 0 | 0 | 0 | 0 | 54.2466 | 0 | 0 | 7 | 7 | 0 | 0 | 0 | 0 | 0 | 0 | 0 | 0 | 0 | 0 | 0 | 0 | 0 | 0 | 27.2478 | 0
2018-08-23 00:15 | 0 | 0 | 7 | 7 | 0 | 0 | 0 | 0 | 0 | 54.2466 | 0 | 0 | 7 | 7 | 0 | 0 | 0 | 0 | 0 | 0 | 0 | 0 | 0 | 0 | 0 | 0 | 0 | 0 | 27.2089 | 0
2018-08-23 00:30 | 0 | 0 | 7 | 7 | 0 | 0 | 0 | 0 | 0 | 54.2466 | 0 | 0 | 7 | 7 | 0 | 0 | 0 | 0 | 0 | 0 | 0 | 0 | 0 | 0 | 0 | 0 | 0 | 0 | 27.2039 | 0
2018-08-23 00:45 | 0 | 0 | 7 | 7 | 0 | 0 | 0 | 0 | 0 | 54.2466 | 0 | 0 | 7 | 7 | 0 | 0 | 0 | 0 | 0 | 0 | 0 | 0 | 0 | 0 | 0 | 0 | 0 | 0 | 27.2083 | 0
2018-08-23 01:00 | 0 | 0 | 7 | 7 | 0 | 0 | 0 | 0 | 0 | 54.2466 | 0 | 0 | 7 | 7 | 0 | 0 | 0 | 0 | 0 | 0 | 0 | 0 | 0 | 0 | 0 | 0 | 0 | 0 | 27.2472 | 0
2018-08-23 01:15 | 0 | 0 | 7 | 7 | 0 | 0 | 0 | 0 | 0 | 54.2466 | 0 | 0 | 7 | 7 | 0 | 0 | 0 | 0 | 0 | 0 | 0 | 0 | 0 | 0 | 0 | 0 | 0 | 0 | 27.2956 | 0
2018-08-23 01:30 | 0 | 0 | 7 | 7 | 0 | 0 | 0 | 0 | 0 | 54.2466 | 0 | 0 | 7 | 7 | 0 | 0 | 0 | 0 | 0 | 0 | 0 | 0 | 0 | 0 | 0 | 0 | 0 | 0 | 27.3194 | 0
2018-08-23 01:45 | 0 | 0 | 7 | 7 | 0 | 0 | 0 | 0 | 0 | 54.2466 | 0 | 0 | 7 | 7 | 0 | 0 | 0 | 0 | 0 | 0 | 0 | 0 | 0 | 0 | 0 | 0 | 0 | 0 | 27.3494 | 0
2018-08-23 02:00 | 0 | 0 | 7 | 7 | 0 | 0 | 0 | 0 | 0 | 54.2466 | 0 | 0 | 7 | 7 | 0 | 0 | 0 | 0 | 0 | 0 | 0 | 0 | 0 | 0 | 0 | 0 | 0 | 0 | 27.3506 | 0
2018-08-23 02:15 | 0 | 0 | 7 | 7 | 0 | 0 | 0 | 0 | 0 | 54.2466 | 0 | 0 | 7 | 7 | 0 | 0 | 0 | 0 | 0 | 0 | 0 | 0 | 0 | 0 | 0 | 0 | 0 | 0 | 27.365 | 0
2018-08-23 02:30 | 0 | 0 | 7 | 7 | 0 | 0 | 0 | 0 | 0 | 54.2466 | 0 | 0 | 7 | 7 | 0 | 0 | 0 | 0 | 0 | 0 | 0 | 0 | 0 | 0 | 0 | 0 | 0 | 0 | 27.3956 | 0
2018-08-23 02:45 | 0 | 0 | 7 | 7 | 0 | 0 | 0 | 0 | 0 | 54.2466 | 0 | 0 | 7 | 7 | 0 | 0 | 0 | 0 | 0 | 0 | 0 | 0 | 0 | 0 | 0 | 0 | 0 | 0 | 27.4039 | 0
2018-08-23 03:00 | 0 | 0 | 7 | 7 | 0 | 0 | 0 | 0 | 0 | 54.2466 | 0 | 0 | 7 | 7 | 0 | 0 | 0 | 0 | 0 | 0 | 0 | 0 | 0 | 0 | 0 | 0 | 0 | 0 | 27.4044 | 0
2018-08-23 03:15 | 0 | 0 | 7 | 7 | 0 | 0 | 0 | 0 | 0 | 54.2466 | 0 | 0 | 7 | 7 | 0 | 0 | 0 | 0 | 0 | 0 | 0 | 0 | 0 | 0 | 0 | 0 | 0 | 0 | 27.4 | 0
2018-08-23 03:30 | 0 | 0 | 7 | 7 | 0 | 0 | 0 | 0 | 0 | 54.2466 | 0 | 0 | 7 | 7 | 0 | 0 | 0 | 0 | 0 | 0 | 0 | 0 | 0 | 0 | 0 | 0 | 0 | 0 | 27.4117 | 0
2018-08-23 03:45 | 0 | 0 | 7 | 7 | 0 | 0 | 0 | 0 | 0 | 54.2466 | 0 | 0 | 7 | 7 | 0 | 0 | 0 | 0 | 0 | 0 | 0 | 0 | 0 | 0 | 0 | 0 | 0 | 0 | 27.4289 | 0
2018-08-23 04:00 | 0 | 0 | 7 | 7 | 0 | 0 | 0 | 0 | 0 | 54.2466 | 0 | 0 | 7 | 7 | 0 | 0 | 0 | 0 | 0 | 0 | 0 | 0 | 0 | 0 | 0 | 0 | 0 | 0 | 27.4644 | 0
2018-08-23 04:15 | 0 | 0 | 7 | 7 | 0 | 0 | 0 | 0 | 0 | 54.2466 | 0 | 0 | 7 | 7 | 0 | 0 | 0 | 0 | 0 | 0 | 0 | 0 | 0 | 0 | 0 | 0 | 0 | 0 | 27.4728 | 0
2018-08-23 04:30 | 0 | 0 | 7 | 7 | 0 | 0 | 0 | 0 | 0 | 54.2466 | 0 | 0 | 7 | 7 | 0 | 0 | 0 | 0 | 0 | 0 | 0 | 0 | 0 | 0 | 0 | 0 | 0 | 0 | 27.43 | 0
2018-08-23 04:45 | 0 | 0 | 7 | 7 | 0 | 0 | 0 | 0 | 0 | 54.2466 | 0 | 0 | 7 | 7 | 0 | 0 | 0 | 0 | 0 | 0 | 0 | 0 | 0 | 0 | 0 | 0 | 0 | 0 | 27.4322 | 0
2018-08-23 05:00 | 0 | 0 | 7 | 7 | 0 | 0 | 0 | 0 | 0 | 54.2466 | 0 | 0 | 7 | 7 | 0 | 0 | 0 | 0 | 0 | 0 | 0 | 0 | 0 | 0 | 0 | 0 | 0 | 0 | 27.4578 | 0
2018-08-23 05:15 | 0 | 0 | 7 | 7 | 0 | 0 | 0 | 0 | 0 | 54.2466 | 0 | 0 | 7 | 7 | 0 | 0 | 0 | 0 | 0 | 0 | 0 | 0 | 0 | 0 | 0 | 0 | 0 | 0 | 27.4511 | 0
2018-08-23 05:30 | 0 | 0 | 7 | 7 | 0 | 0 | 0 | 0 | 0 | 54.2466 | 0 | 0 | 7 | 7 | 0 | 0 | 0 | 0 | 0 | 0 | 0 | 0 | 0 | 0 | 0 | 0 | 0 | 0 | 27.4606 | 0
2018-08-23 05:45 | 0 | 0 | 7 | 7 | 0 | 0 | 0 | 0 | 0 | 54.2466 | 0 | 0 | 7 | 7 | 0 | 0 | 0 | 0 | 0 | 0 | 0 | 0 | 0 | 0 | 0 | 0 | 0 | 0 | 27.4761 | 0
2018-08-23 06:00 | 0 | 0 | 7 | 7 | 0 | 0 | 0 | 0 | 0 | 54.2466 | 0 | 0 | 7 | 7 | 0 | 0 | 0 | 0 | 0 | 0 | 0 | 0 | 0 | 0 | 0 | 0 | 0 | 0 | 27.4778 | 0
2018-08-23 06:15 | 0 | 0 | 7 | 7 | 0 | 0 | 0 | 0 | 0 | 54.2466 | 0 | 0 | 7 | 7 | 0 | 0 | 0 | 0 | 0 | 0 | 0 | 0 | 0 | 0 | 0 | 0 | 0 | 0 | 27.4806 | 0
2018-08-23 06:30 | 0 | 0 | 7 | 7 | 0 | 0 | 0 | 0 | 0 | 54.2466 | 0 | 0 | 7 | 7 | 0 | 0 | 0 | 0 | 0 | 0 | 0 | 0 | 0 | 0 | 0 | 0 | 0 | 0 | 27.5128 | 0
2018-08-23 06:45 | 0 | 0 | 7 | 7 | 0 | 0 | 0 | 0 | 0 | 54.2466 | 0 | 0 | 7 | 7 | 0 | 0 | 0 | 0 | 0 | 0 | 0 | 0 | 0 | 0 | 0 | 0 | 0 | 0 | 27.5867 | 0
2018-08-23 07:00 | 0 | 0 | 7 | 7 | 0 | 0 | 0 | 0 | 0 | 54.2466 | 0 | 0 | 7 | 7 | 0 | 0 | 0 | 0 | 0 | 0 | 0 | 0 | 0 | 0 | 0 | 0 | 0 | 0 | 27.5961 | 0
2018-08-23 07:15 | 0 | 0 | 7 | 7 | 0 | 0 | 0 | 0 | 0 | 54.2466 | 0 | 0 | 7 | 7 | 0 | 0 | 0 | 0 | 0 | 0 | 0 | 0 | 0 | 0 | 0 | 0 | 0 | 0 | 27.6383 | 0
2018-08-23 07:30 | 0 | 0 | 7 | 7 | 0 | 0 | 0 | 0 | 0 | 54.2466 | 0 | 0 | 7 | 7 | 0 | 0 | 0 | 0 | 0 | 0 | 0 | 0 | 0 | 0 | 0 | 0 | 0 | 0 | 27.6956 | 0
2018-08-23 07:45 | 0 | 0 | 7 | 7 | 0 | 0 | 0 | 0 | 0 | 54.2466 | 0 | 0 | 7 | 7 | 0 | 0 | 0 | 0 | 0 | 0 | 0 | 0 | 0 | 0 | 0 | 0 | 0 | 0 | 27.7467 | 0
2018-08-23 08:00 | 0 | 0 | 7 | 7 | 0 | 0 | 0 | 0 | 0 | 54.2466 | 0 | 0 | 7 | 7 | 0 | 0 | 0 | 0 | 0 | 0 | 0 | 0 | 0 | 0 | 0 | 0 | 0 | 0 | 27.8117 | 0
2018-08-23 08:15 | 0 | 0 | 7 | 7 | 0 | 0 | 0 | 0 | 0 | 54.2466 | 0 | 0 | 7 | 7 | 0 | 0 | 0 | 0 | 0 | 0 | 0 | 0 | 0 | 0 | 0 | 0 | 0 | 0 | 27.86 | 0
2018-08-23 08:30 | 0 | 0 | 7 | 7 | 0 | 0 | 0 | 0 | 0 | 54.2466 | 0 | 0 | 7 | 7 | 0 | 0 | 0 | 0 | 0 | 0 | 0 | 0 | 0 | 0 | 0 | 0 | 0 | 0 | 27.9078 | 0
2018-08-23 08:45 | 0.03608 | 0 | 7 | 7 | 0 | 0 | 0 | 0 | 0 | 54.2466 | 0 | 0 | 7 | 7 | 0 | 0 | 0 | 0 | 0 | 0 | 0 | 0 | 0 | 0 | 0 | 0 | 0 | 0 | 28.0411 | 0
2018-08-23 09:00 | 0.082661 | 0.071568 | 7 | 14.0703 | 0.64453 | 51.2284 | 0.071548 | 0.75855 | 0.22272 | 56.4364 | 0.30256 | 0.071548 | 13.4158 | 7 | 1.4384 | 21.702 | 0.43453 | 0 | 0 | 0 | 0 | 0 | 0 | 0 | 0 | 0 | 0 | 0 | 28.9883 | 1.9392e-05
2018-08-23 09:15 | 0.088714 | 0.082268 | 7 | 16.5574 | 0.69009 | 49.112 | 0.082179 | 0.76887 | 0.2332 | 55.9805 | 0.32959 | 0.082179 | 16.6515 | 7 | 1.3428 | 41.2329 | 0.7368 | 0 | 0 | 0 | 0 | 0 | 0 | 0 | 0 | 0 | 0 | 0 | 30.0483 | 8.886e-05
2018-08-23 09:30 | 0.088573 | 0.087099 | 7 | 15.5002 | 0.70448 | 50.1292 | 0.08701 | 0.78618 | 0.2487 | 57.8138 | 0.33772 | 0.08701 | 15.4831 | 7 | 1.3582 | 38.0091 | 0.68731 | 0 | 0 | 0 | 0 | 0 | 0 | 0 | 0 | 0 | 0 | 0 | 30.3328 | 8.8614e-05
2018-08-23 09:45 | 0.088469 | 0.088266 | 7 | 15.2181 | 0.70836 | 50.2196 | 0.088175 | 0.78951 | 0.25181 | 58.1116 | 0.33974 | 0.088175 | 15.2734 | 7 | 1.3543 | 37.6758 | 0.67934 | 0 | 0 | 0 | 0 | 0 | 0 | 0 | 0 | 0 | 0 | 0 | 30.5294 | 9.0358e-05
2018-08-23 10:00 | 0.088438 | 0.08812 | 7 | 15.0784 | 0.70961 | 49.6647 | 0.08813 | 0.78618 | 0.24872 | 57.5464 | 0.34046 | 0.08813 | 15.0476 | 7 | 1.3577 | 36.528 | 0.66041 | 0 | 0 | 0 | 0 | 0 | 0 | 0 | 0 | 0 | 0 | 0 | 30.6889 | -1.0325e-05
2018-08-23 10:15 | 0.088418 | 0.088612 | 7 | 14.8941 | 0.71039 | 49.9707 | 0.088768 | 0.78951 | 0.25182 | 57.9683 | 0.34118 | 0.088768 | 14.9435 | 7 | 1.3446 | 36.6727 | 0.65663 | 0 | 0 | 0 | 0 | 0 | 0 | 0 | 0 | 0 | 0 | 0 | 31.045 | -0.00015567
2018-08-23 10:30 | 0.088401 | 0.088266 | 7 | 14.5585 | 0.71044 | 49.5634 | 0.088357 | 0.78618 | 0.24872 | 57.488 | 0.34098 | 0.088357 | 14.5589 | 7 | 1.3415 | 34.819 | 0.62197 | 0 | 0 | 0 | 0 | 0 | 0 | 0 | 0 | 0 | 0 | 0 | 31.5583 | -9.1464e-05
2018-08-23 10:45 | 0.08835 | 0.08863 | 7 | 14.231 | 0.71048 | 49.9622 | 0.088785 | 0.78951 | 0.25182 | 57.9634 | 0.34121 | 0.088785 | 14.2674 | 7 | 1.3505 | 33.4145 | 0.60087 | 0 | 0 | 0 | 0 | 0 | 0 | 0 | 0 | 0 | 0 | 0 | 31.6267 | -0.00015527
2018-08-23 11:00 | 0.088282 | 0.088138 | 7 | 14.2735 | 0.71041 | 49.4356 | 0.08867 | 0.78618 | 0.24873 | 57.4144 | 0.34175 | 0.08867 | 14.2393 | 7 | 1.3458 | 33.3535 | 0.59772 | 0 | 0 | 0 | 0 | 0 | 0 | 0 | 0 | 0 | 0 | 0 | 31.7733 | -0.00053205
2018-08-23 11:15 | 0.088173 | 0.088521 | 7 | 14.2155 | 0.7103 | 49.9008 | 0.088941 | 0.78951 | 0.25182 | 57.9281 | 0.34161 | 0.088941 | 14.2533 | 7 | 1.3401 | 33.6631 | 0.6007 | 0 | 0 | 0 | 0 | 0 | 0 | 0 | 0 | 0 | 0 | 0 | 31.8656 | -0.00041983
2018-08-23 11:30 | 0.088082 | 0.08812 | 7 | 14.2286 | 0.70955 | 49.6839 | 0.088085 | 0.78618 | 0.24872 | 57.5574 | 0.34035 | 0.088085 | 14.1931 | 7 | 1.3542 | 32.7163 | 0.58998 | 0 | 0 | 0 | 0 | 0 | 0 | 0 | 0 | 0 | 0 | 0 | 31.6817 | 3.513e-05
2018-08-23 11:45 | 0.088076 | 0.088357 | 7 | 14.2539 | 0.70896 | 50.1319 | 0.088383 | 0.78951 | 0.25181 | 58.0611 | 0.34024 | 0.088383 | 14.2813 | 7 | 1.3402 | 33.5852 | 0.5993 | 0 | 0 | 0 | 0 | 0 | 0 | 0 | 0 | 0 | 0 | 0 | 31.885 | -2.6227e-05
2018-08-23 12:00 | 0.088072 | 0.087938 | 7 | 14.2674 | 0.70886 | 49.6908 | 0.088052 | 0.78618 | 0.24872 | 57.5614 | 0.34024 | 0.088052 | 14.2428 | 7 | 1.3301 | 33.5354 | 0.5939 | 0 | 0 | 0 | 0 | 0 | 0 | 0 | 0 | 0 | 0 | 0 | 32.185 | -0.00011446
2018-08-23 12:15 | 0.088047 | 0.088266 | 7 | 14.2436 | 0.70893 | 50.0366 | 0.088601 | 0.78951 | 0.25181 | 58.0063 | 0.34075 | 0.088601 | 14.2672 | 7 | 1.3159 | 34.2248 | 0.59964 | 0 | 0 | 0 | 0 | 0 | 0 | 0 | 0 | 0 | 0 | 0 | 32.4378 | -0.00033559
2018-08-23 12:30 | 0.088089 | 0.087956 | 7 | 14.3236 | 0.70889 | 49.7014 | 0.088028 | 0.78618 | 0.24872 | 57.5675 | 0.34018 | 0.088028 | 14.2935 | 7 | 1.3152 | 34.1421 | 0.5979 | 0 | 0 | 0 | 0 | 0 | 0 | 0 | 0 | 0 | 0 | 0 | 32.475 | -7.2704e-05
2018-08-23 12:45 | 0.088096 | 0.08832 | 7 | 14.2845 | 0.70893 | 50.1006 | 0.088454 | 0.78951 | 0.25181 | 58.0431 | 0.34041 | 0.088454 | 14.3152 | 7 | 1.306 | 34.6524 | 0.60258 | 0 | 0 | 0 | 0 | 0 | 0 | 0 | 0 | 0 | 0 | 0 | 32.6283 | -0.00013385
2018-08-23 13:00 | 0.088016 | 0.087865 | 7 | 14.3235 | 0.70888 | 49.5998 | 0.088262 | 0.78618 | 0.24872 | 57.509 | 0.34073 | 0.088262 | 14.2926 | 7 | 1.3125 | 34.3036 | 0.59944 | 0 | 0 | 0 | 0 | 0 | 0 | 0 | 0 | 0 | 0 | 0 | 32.5206 | -0.00039708
2018-08-23 13:15 | 0.088033 | 0.088266 | 7 | 14.339 | 0.70889 | 50.051 | 0.088567 | 0.78951 | 0.25181 | 58.0146 | 0.34067 | 0.088567 | 14.3637 | 7 | 1.3166 | 34.6475 | 0.60737 | 0 | 0 | 0 | 0 | 0 | 0 | 0 | 0 | 0 | 0 | 0 | 32.3261 | -0.00030151
2018-08-23 13:30 | 0.087967 | 0.087865 | 7 | 14.3846 | 0.70879 | 49.6275 | 0.088196 | 0.78618 | 0.24872 | 57.5249 | 0.34057 | 0.088196 | 14.3585 | 7 | 1.3282 | 34.18 | 0.60441 | 0 | 0 | 0 | 0 | 0 | 0 | 0 | 0 | 0 | 0 | 0 | 32.0972 | -0.00033123
2018-08-23 13:45 | 0.087907 | 0.088229 | 7 | 14.3058 | 0.70843 | 50.1549 | 0.088319 | 0.78951 | 0.25181 | 58.0744 | 0.34007 | 0.088319 | 14.3374 | 7 | 1.3307 | 34.0639 | 0.60351 | 0 | 0 | 0 | 0 | 0 | 0 | 0 | 0 | 0 | 0 | 0 | 32.0511 | -9.0074e-05
2018-08-23 14:00 | 0.087883 | 0.08781 | 7 | 14.3223 | 0.70786 | 49.8613 | 0.087645 | 0.78618 | 0.24871 | 57.6596 | 0.33925 | 0.087645 | 14.2903 | 7 | 1.323 | 33.78 | 0.59504 | 0 | 0 | 0 | 0 | 0 | 0 | 0 | 0 | 0 | 0 | 0 | 32.3333 | 0.00016527
2018-08-23 14:15 | 0.087786 | 0.08801 | 7 | 14.3324 | 0.70771 | 50.1413 | 0.088372 | 0.78951 | 0.25181 | 58.0666 | 0.34024 | 0.088372 | 14.361 | 7 | 1.3196 | 34.4707 | 0.60573 | 0 | 0 | 0 | 0 | 0 | 0 | 0 | 0 | 0 | 0 | 0 | 32.2733 | -0.00036155
2018-08-23 14:30 | 0.087783 | 0.087609 | 7 | 14.2587 | 0.70764 | 49.7067 | 0.088029 | 0.78618 | 0.24872 | 57.5706 | 0.34021 | 0.088029 | 14.2469 | 7 | 1.3536 | 32.9625 | 0.59405 | 0 | 0 | 0 | 0 | 0 | 0 | 0 | 0 | 0 | 0 | 0 | 31.6433 | -0.0004196
2018-08-23 14:45 | 0.087829 | 0.088047 | 7 | 13.9788 | 0.7077 | 50.1845 | 0.088267 | 0.78951 | 0.25181 | 58.0915 | 0.33998 | 0.088267 | 14.0203 | 7 | 1.3752 | 31.5118 | 0.57701 | 0 | 0 | 0 | 0 | 0 | 0 | 0 | 0 | 0 | 0 | 0 | 31.3694 | -0.00021963
2018-08-23 15:00 | 0.087847 | 0.087664 | 7 | 13.9265 | 0.70766 | 49.7628 | 0.087891 | 0.78618 | 0.24872 | 57.6029 | 0.33987 | 0.087891 | 13.8956 | 7 | 1.384 | 30.6236 | 0.56437 | 0 | 0 | 0 | 0 | 0 | 0 | 0 | 0 | 0 | 0 | 0 | 31.3372 | -0.00022707
2018-08-23 15:15 | 0.087827 | 0.088047 | 7 | 13.8904 | 0.70771 | 50.1802 | 0.088276 | 0.78951 | 0.25181 | 58.089 | 0.34 | 0.088276 | 13.9227 | 7 | 1.3914 | 30.7151 | 0.56907 | 0 | 0 | 0 | 0 | 0 | 0 | 0 | 0 | 0 | 0 | 0 | 31.1039 | -0.00022939
2018-08-23 15:30 | 0.087773 | 0.087591 | 7 | 13.8755 | 0.70764 | 49.6888 | 0.088073 | 0.78618 | 0.24872 | 57.5603 | 0.34032 | 0.088073 | 13.8502 | 7 | 1.4067 | 29.9922 | 0.56179 | 0 | 0 | 0 | 0 | 0 | 0 | 0 | 0 | 0 | 0 | 0 | 30.8617 | -0.00048185
2018-08-23 15:45 | 0.08784 | 0.088047 | 7 | 13.7021 | 0.70771 | 50.1809 | 0.088275 | 0.78951 | 0.25181 | 58.0894 | 0.34 | 0.088275 | 13.7448 | 7 | 1.403 | 29.677 | 0.55443 | 0 | 0 | 0 | 0 | 0 | 0 | 0 | 0 | 0 | 0 | 0 | 31.0494 | -0.0002283
2018-08-23 16:00 | 0.087864 | 0.087701 | 7 | 13.6707 | 0.70766 | 49.8041 | 0.08779 | 0.78618 | 0.24872 | 57.6266 | 0.33962 | 0.08779 | 13.637 | 7 | 1.3953 | 29.2037 | 0.54259 | 0 | 0 | 0 | 0 | 0 | 0 | 0 | 0 | 0 | 0 | 0 | 31.3911 | -8.9337e-05
2018-08-23 16:15 | 0.087747 | 0.087992 | 7 | 13.689 | 0.70766 | 50.1378 | 0.088382 | 0.78951 | 0.25181 | 58.0645 | 0.34027 | 0.088382 | 13.7187 | 7 | 1.3992 | 29.6755 | 0.55293 | 0 | 0 | 0 | 0 | 0 | 0 | 0 | 0 | 0 | 0 | 0 | 31.1556 | -0.00038988
2018-08-23 16:30 | 0.087754 | 0.087573 | 7 | 13.7217 | 0.70737 | 49.752 | 0.087925 | 0.78618 | 0.24872 | 57.5966 | 0.33997 | 0.087925 | 13.69 | 7 | 1.4229 | 28.9056 | 0.54772 | 0 | 0 | 0 | 0 | 0 | 0 | 0 | 0 | 0 | 0 | 0 | 30.6989 | -0.00035179
2018-08-23 16:45 | 0.087862 | 0.088029 | 7 | 13.7181 | 0.70768 | 50.1717 | 0.088298 | 0.78951 | 0.25181 | 58.084 | 0.34006 | 0.088298 | 13.746 | 7 | 1.4242 | 29.2457 | 0.55466 | 0 | 0 | 0 | 0 | 0 | 0 | 0 | 0 | 0 | 0 | 0 | 30.5678 | -0.00026958
2018-08-23 17:00 | 0.087784 | 0.087609 | 7 | 13.779 | 0.70765 | 49.7064 | 0.08803 | 0.78618 | 0.24872 | 57.5704 | 0.34022 | 0.08803 | 13.7473 | 7 | 1.4312 | 29.0196 | 0.55309 | 0 | 0 | 0 | 0 | 0 | 0 | 0 | 0 | 0 | 0 | 0 | 30.4333 | -0.0004205
2018-08-23 17:15 | 0.087734 | 0.087974 | 7 | 13.7367 | 0.70762 | 50.1308 | 0.0884 | 0.78951 | 0.25181 | 58.0605 | 0.34032 | 0.0884 | 13.77 | 7 | 1.4407 | 29.0462 | 0.55726 | 0 | 0 | 0 | 0 | 0 | 0 | 0 | 0 | 0 | 0 | 0 | 30.16 | -0.00042619
2018-08-23 17:30 | 0.087778 | 0.087573 | 7 | 13.6979 | 0.70753 | 49.7043 | 0.088038 | 0.78618 | 0.24872 | 57.5692 | 0.34024 | 0.088038 | 13.6739 | 7 | 1.459 | 28.1591 | 0.5471 | 0 | 0 | 0 | 0 | 0 | 0 | 0 | 0 | 0 | 0 | 0 | 29.9067 | -0.00046499
2018-08-23 17:45 | 0.052206 | 0.076398 | 7 | 11.177 | 0.66138 | 51.2153 | 0.076343 | 0.76951 | 0.23332 | 57.2463 | 0.31194 | 0.076343 | 11.5311 | 7 | 1.4806 | 16.8256 | 0.3361 | 0 | 0 | 0 | 0 | 0 | 0 | 0 | 0 | 0 | 0 | 0 | 29.66 | 5.5337e-05
2018-08-23 18:00 | 0.0061387 | 0 | 7 | 7 | 0 | 0 | 0 | 0 | 0 | 51.6906 | 0 | 0 | 7.1034 | 7 | 0 | 0 | 0 | 0 | 0 | 0 | 0 | 0 | 0 | 0 | 0 | 0 | 0 | 0 | 28.9361 | 0
2018-08-23 18:15 | 0 | 0 | 7 | 7 | 0 | 0 | 0 | 0 | 0 | 51.6906 | 0 | 0 | 7 | 7 | 0 | 0 | 0 | 0 | 0 | 0 | 0 | 0 | 0 | 0 | 0 | 0 | 0 | 0 | 27.8756 | 0
2018-08-23 18:30 | 0 | 0 | 7 | 7 | 0 | 0 | 0 | 0 | 0 | 51.6906 | 0 | 0 | 7 | 7 | 0 | 0 | 0 | 0 | 0 | 0 | 0 | 0 | 0 | 0 | 0 | 0 | 0 | 0 | 27.0733 | 0
2018-08-23 18:45 | 0 | 0 | 7 | 7 | 0 | 0 | 0 | 0 | 0 | 51.6906 | 0 | 0 | 7 | 7 | 0 | 0 | 0 | 0 | 0 | 0 | 0 | 0 | 0 | 0 | 0 | 0 | 0 | 0 | 26.5872 | 0
2018-08-23 19:00 | 0 | 0 | 7 | 7 | 0 | 0 | 0 | 0 | 0 | 51.6906 | 0 | 0 | 7 | 7 | 0 | 0 | 0 | 0 | 0 | 0 | 0 | 0 | 0 | 0 | 0 | 0 | 0 | 0 | 26.33 | 0
2018-08-23 19:15 | 0 | 0 | 7 | 7 | 0 | 0 | 0 | 0 | 0 | 51.6906 | 0 | 0 | 7 | 7 | 0 | 0 | 0 | 0 | 0 | 0 | 0 | 0 | 0 | 0 | 0 | 0 | 0 | 0 | 26.1406 | 0
2018-08-23 19:30 | 0 | 0 | 7 | 7 | 0 | 0 | 0 | 0 | 0 | 51.6906 | 0 | 0 | 7 | 7 | 0 | 0 | 0 | 0 | 0 | 0 | 0 | 0 | 0 | 0 | 0 | 0 | 0 | 0 | 26.0644 | 0
2018-08-23 19:45 | 0 | 0 | 7 | 7 | 0 | 0 | 0 | 0 | 0 | 51.6906 | 0 | 0 | 7 | 7 | 0 | 0 | 0 | 0 | 0 | 0 | 0 | 0 | 0 | 0 | 0 | 0 | 0 | 0 | 26.0606 | 0
2018-08-23 20:00 | 0 | 0 | 7 | 7 | 0 | 0 | 0 | 0 | 0 | 51.6906 | 0 | 0 | 7 | 7 | 0 | 0 | 0 | 0 | 0 | 0 | 0 | 0 | 0 | 0 | 0 | 0 | 0 | 0 | 26.1422 | 0
2018-08-23 20:15 | 0 | 0 | 7 | 7 | 0 | 0 | 0 | 0 | 0 | 51.6906 | 0 | 0 | 7 | 7 | 0 | 0 | 0 | 0 | 0 | 0 | 0 | 0 | 0 | 0 | 0 | 0 | 0 | 0 | 26.2194 | 0
2018-08-23 20:30 | 0 | 0 | 7 | 7 | 0 | 0 | 0 | 0 | 0 | 51.6906 | 0 | 0 | 7 | 7 | 0 | 0 | 0 | 0 | 0 | 0 | 0 | 0 | 0 | 0 | 0 | 0 | 0 | 0 | 26.3039 | 0
2018-08-23 20:45 | 0 | 0 | 7 | 7 | 0 | 0 | 0 | 0 | 0 | 51.6906 | 0 | 0 | 7 | 7 | 0 | 0 | 0 | 0 | 0 | 0 | 0 | 0 | 0 | 0 | 0 | 0 | 0 | 0 | 26.4294 | 0
2018-08-23 21:00 | 0 | 0 | 7 | 7 | 0 | 0 | 0 | 0 | 0 | 51.6906 | 0 | 0 | 7 | 7 | 0 | 0 | 0 | 0 | 0 | 0 | 0 | 0 | 0 | 0 | 0 | 0 | 0 | 0 | 26.5306 | 0
2018-08-23 21:15 | 0 | 0 | 7 | 7 | 0 | 0 | 0 | 0 | 0 | 51.6906 | 0 | 0 | 7 | 7 | 0 | 0 | 0 | 0 | 0 | 0 | 0 | 0 | 0 | 0 | 0 | 0 | 0 | 0 | 26.6061 | 0
2018-08-23 21:30 | 0 | 0 | 7 | 7 | 0 | 0 | 0 | 0 | 0 | 51.6906 | 0 | 0 | 7 | 7 | 0 | 0 | 0 | 0 | 0 | 0 | 0 | 0 | 0 | 0 | 0 | 0 | 0 | 0 | 26.6728 | 0
2018-08-23 21:45 | 0 | 0 | 7 | 7 | 0 | 0 | 0 | 0 | 0 | 51.6906 | 0 | 0 | 7 | 7 | 0 | 0 | 0 | 0 | 0 | 0 | 0 | 0 | 0 | 0 | 0 | 0 | 0 | 0 | 26.7511 | 0
2018-08-23 22:00 | 0 | 0 | 7 | 7 | 0 | 0 | 0 | 0 | 0 | 51.6906 | 0 | 0 | 7 | 7 | 0 | 0 | 0 | 0 | 0 | 0 | 0 | 0 | 0 | 0 | 0 | 0 | 0 | 0 | 26.8428 | 0
2018-08-23 22:15 | 0 | 0 | 7 | 7 | 0 | 0 | 0 | 0 | 0 | 51.6906 | 0 | 0 | 7 | 7 | 0 | 0 | 0 | 0 | 0 | 0 | 0 | 0 | 0 | 0 | 0 | 0 | 0 | 0 | 26.9072 | 0
2018-08-23 22:30 | 0 | 0 | 7 | 7 | 0 | 0 | 0 | 0 | 0 | 51.6906 | 0 | 0 | 7 | 7 | 0 | 0 | 0 | 0 | 0 | 0 | 0 | 0 | 0 | 0 | 0 | 0 | 0 | 0 | 26.96 | 0
2018-08-23 22:45 | 0 | 0 | 7 | 7 | 0 | 0 | 0 | 0 | 0 | 51.6906 | 0 | 0 | 7 | 7 | 0 | 0 | 0 | 0 | 0 | 0 | 0 | 0 | 0 | 0 | 0 | 0 | 0 | 0 | 27.0233 | 0
2018-08-23 23:00 | 0 | 0 | 7 | 7 | 0 | 0 | 0 | 0 | 0 | 51.6906 | 0 | 0 | 7 | 7 | 0 | 0 | 0 | 0 | 0 | 0 | 0 | 0 | 0 | 0 | 0 | 0 | 0 | 0 | 27.0733 | 0
2018-08-23 23:15 | 0 | 0 | 7 | 7 | 0 | 0 | 0 | 0 | 0 | 51.6906 | 0 | 0 | 7 | 7 | 0 | 0 | 0 | 0 | 0 | 0 | 0 | 0 | 0 | 0 | 0 | 0 | 0 | 0 | 27.1039 | 0
2018-08-23 23:30 | 0 | 0 | 7 | 7 | 0 | 0 | 0 | 0 | 0 | 51.6906 | 0 | 0 | 7 | 7 | 0 | 0 | 0 | 0 | 0 | 0 | 0 | 0 | 0 | 0 | 0 | 0 | 0 | 0 | 27.1317 | 0
2018-08-23 23:45 | 0 | 0 | 7 | 7 | 0 | 0 | 0 | 0 | 0 | 51.6906 | 0 | 0 | 7 | 7 | 0 | 0 | 0 | 0 | 0 | 0 | 0 | 0 | 0 | 0 | 0 | 0 | 0 | 0 | 27.1817 | 0
2018-08-24 | 0 | 0 | 7 | 7 | 0 | 0 | 0 | 0 | 0 | 51.6906 | 0 | 0 | 7 | 7 | 0 | 0 | 0 | 0 | 0 | 0 | 0 | 0 | 0 | 0 | 0 | 0 | 0 | 0 | 27.2239 | 0
2018-08-24 00:15 | 0 | 0 | 7 | 7 | 0 | 0 | 0 | 0 | 0 | 51.6906 | 0 | 0 | 7 | 7 | 0 | 0 | 0 | 0 | 0 | 0 | 0 | 0 | 0 | 0 | 0 | 0 | 0 | 0 | 27.2728 | 0
2018-08-24 00:30 | 0 | 0 | 7 | 7 | 0 | 0 | 0 | 0 | 0 | 51.6906 | 0 | 0 | 7 | 7 | 0 | 0 | 0 | 0 | 0 | 0 | 0 | 0 | 0 | 0 | 0 | 0 | 0 | 0 | 27.3122 | 0
2018-08-24 00:45 | 0 | 0 | 7 | 7 | 0 | 0 | 0 | 0 | 0 | 51.6906 | 0 | 0 | 7 | 7 | 0 | 0 | 0 | 0 | 0 | 0 | 0 | 0 | 0 | 0 | 0 | 0 | 0 | 0 | 27.34 | 0
2018-08-24 01:00 | 0 | 0 | 7 | 7 | 0 | 0 | 0 | 0 | 0 | 51.6906 | 0 | 0 | 7 | 7 | 0 | 0 | 0 | 0 | 0 | 0 | 0 | 0 | 0 | 0 | 0 | 0 | 0 | 0 | 27.3822 | 0
2018-08-24 01:15 | 0 | 0 | 7 | 7 | 0 | 0 | 0 | 0 | 0 | 51.6906 | 0 | 0 | 7 | 7 | 0 | 0 | 0 | 0 | 0 | 0 | 0 | 0 | 0 | 0 | 0 | 0 | 0 | 0 | 27.4 | 0
2018-08-24 01:30 | 0 | 0 | 7 | 7 | 0 | 0 | 0 | 0 | 0 | 51.6906 | 0 | 0 | 7 | 7 | 0 | 0 | 0 | 0 | 0 | 0 | 0 | 0 | 0 | 0 | 0 | 0 | 0 | 0 | 27.4 | 0
2018-08-24 01:45 | 0 | 0 | 7 | 7 | 0 | 0 | 0 | 0 | 0 | 51.6906 | 0 | 0 | 7 | 7 | 0 | 0 | 0 | 0 | 0 | 0 | 0 | 0 | 0 | 0 | 0 | 0 | 0 | 0 | 27.4039 | 0
2018-08-24 02:00 | 0 | 0 | 7 | 7 | 0 | 0 | 0 | 0 | 0 | 51.6906 | 0 | 0 | 7 | 7 | 0 | 0 | 0 | 0 | 0 | 0 | 0 | 0 | 0 | 0 | 0 | 0 | 0 | 0 | 27.4122 | 0
2018-08-24 02:15 | 0 | 0 | 7 | 7 | 0 | 0 | 0 | 0 | 0 | 51.6906 | 0 | 0 | 7 | 7 | 0 | 0 | 0 | 0 | 0 | 0 | 0 | 0 | 0 | 0 | 0 | 0 | 0 | 0 | 27.4478 | 0
2018-08-24 02:30 | 0 | 0 | 7 | 7 | 0 | 0 | 0 | 0 | 0 | 51.6906 | 0 | 0 | 7 | 7 | 0 | 0 | 0 | 0 | 0 | 0 | 0 | 0 | 0 | 0 | 0 | 0 | 0 | 0 | 27.4911 | 0
2018-08-24 02:45 | 0 | 0 | 7 | 7 | 0 | 0 | 0 | 0 | 0 | 51.6906 | 0 | 0 | 7 | 7 | 0 | 0 | 0 | 0 | 0 | 0 | 0 | 0 | 0 | 0 | 0 | 0 | 0 | 0 | 27.5039 | 0
2018-08-24 03:00 | 0 | 0 | 7 | 7 | 0 | 0 | 0 | 0 | 0 | 51.6906 | 0 | 0 | 7 | 7 | 0 | 0 | 0 | 0 | 0 | 0 | 0 | 0 | 0 | 0 | 0 | 0 | 0 | 0 | 27.5239 | 0
2018-08-24 03:15 | 0 | 0 | 7 | 7 | 0 | 0 | 0 | 0 | 0 | 51.6906 | 0 | 0 | 7 | 7 | 0 | 0 | 0 | 0 | 0 | 0 | 0 | 0 | 0 | 0 | 0 | 0 | 0 | 0 | 27.5533 | 0
2018-08-24 03:30 | 0 | 0 | 7 | 7 | 0 | 0 | 0 | 0 | 0 | 51.6906 | 0 | 0 | 7 | 7 | 0 | 0 | 0 | 0 | 0 | 0 | 0 | 0 | 0 | 0 | 0 | 0 | 0 | 0 | 27.5783 | 0
2018-08-24 03:45 | 0 | 0 | 7 | 7 | 0 | 0 | 0 | 0 | 0 | 51.6906 | 0 | 0 | 7 | 7 | 0 | 0 | 0 | 0 | 0 | 0 | 0 | 0 | 0 | 0 | 0 | 0 | 0 | 0 | 27.5956 | 0
2018-08-24 04:00 | 0 | 0 | 7 | 7 | 0 | 0 | 0 | 0 | 0 | 51.6906 | 0 | 0 | 7 | 7 | 0 | 0 | 0 | 0 | 0 | 0 | 0 | 0 | 0 | 0 | 0 | 0 | 0 | 0 | 27.6 | 0
2018-08-24 04:15 | 0 | 0 | 7 | 7 | 0 | 0 | 0 | 0 | 0 | 51.6906 | 0 | 0 | 7 | 7 | 0 | 0 | 0 | 0 | 0 | 0 | 0 | 0 | 0 | 0 | 0 | 0 | 0 | 0 | 27.6 | 0
2018-08-24 04:30 | 0 | 0 | 7 | 7 | 0 | 0 | 0 | 0 | 0 | 51.6906 | 0 | 0 | 7 | 7 | 0 | 0 | 0 | 0 | 0 | 0 | 0 | 0 | 0 | 0 | 0 | 0 | 0 | 0 | 27.6 | 0
2018-08-24 04:45 | 0 | 0 | 7 | 7 | 0 | 0 | 0 | 0 | 0 | 51.6906 | 0 | 0 | 7 | 7 | 0 | 0 | 0 | 0 | 0 | 0 | 0 | 0 | 0 | 0 | 0 | 0 | 0 | 0 | 27.6 | 0
2018-08-24 05:00 | 0 | 0 | 7 | 7 | 0 | 0 | 0 | 0 | 0 | 51.6906 | 0 | 0 | 7 | 7 | 0 | 0 | 0 | 0 | 0 | 0 | 0 | 0 | 0 | 0 | 0 | 0 | 0 | 0 | 27.635 | 0
2018-08-24 05:15 | 0 | 0 | 7 | 7 | 0 | 0 | 0 | 0 | 0 | 51.6906 | 0 | 0 | 7 | 7 | 0 | 0 | 0 | 0 | 0 | 0 | 0 | 0 | 0 | 0 | 0 | 0 | 0 | 0 | 27.6828 | 0
2018-08-24 05:30 | 0 | 0 | 7 | 7 | 0 | 0 | 0 | 0 | 0 | 51.6906 | 0 | 0 | 7 | 7 | 0 | 0 | 0 | 0 | 0 | 0 | 0 | 0 | 0 | 0 | 0 | 0 | 0 | 0 | 27.6956 | 0
2018-08-24 05:45 | 0 | 0 | 7 | 7 | 0 | 0 | 0 | 0 | 0 | 51.6906 | 0 | 0 | 7 | 7 | 0 | 0 | 0 | 0 | 0 | 0 | 0 | 0 | 0 | 0 | 0 | 0 | 0 | 0 | 27.7 | 0
2018-08-24 06:00 | 0 | 0 | 7 | 7 | 0 | 0 | 0 | 0 | 0 | 51.6906 | 0 | 0 | 7 | 7 | 0 | 0 | 0 | 0 | 0 | 0 | 0 | 0 | 0 | 0 | 0 | 0 | 0 | 0 | 27.7039 | 0
2018-08-24 06:15 | 0 | 0 | 7 | 7 | 0 | 0 | 0 | 0 | 0 | 51.6906 | 0 | 0 | 7 | 7 | 0 | 0 | 0 | 0 | 0 | 0 | 0 | 0 | 0 | 0 | 0 | 0 | 0 | 0 | 27.7433 | 0
2018-08-24 06:30 | 0 | 0 | 7 | 7 | 0 | 0 | 0 | 0 | 0 | 51.6906 | 0 | 0 | 7 | 7 | 0 | 0 | 0 | 0 | 0 | 0 | 0 | 0 | 0 | 0 | 0 | 0 | 0 | 0 | 27.7911 | 0
2018-08-24 06:45 | 0 | 0 | 7 | 7 | 0 | 0 | 0 | 0 | 0 | 51.6906 | 0 | 0 | 7 | 7 | 0 | 0 | 0 | 0 | 0 | 0 | 0 | 0 | 0 | 0 | 0 | 0 | 0 | 0 | 27.8 | 0
2018-08-24 07:00 | 0 | 0 | 7 | 7 | 0 | 0 | 0 | 0 | 0 | 51.6906 | 0 | 0 | 7 | 7 | 0 | 0 | 0 | 0 | 0 | 0 | 0 | 0 | 0 | 0 | 0 | 0 | 0 | 0 | 27.8 | 0
2018-08-24 07:15 | 0 | 0 | 7 | 7 | 0 | 0 | 0 | 0 | 0 | 51.6906 | 0 | 0 | 7 | 7 | 0 | 0 | 0 | 0 | 0 | 0 | 0 | 0 | 0 | 0 | 0 | 0 | 0 | 0 | 27.8117 | 0
2018-08-24 07:30 | 0 | 0 | 7 | 7 | 0 | 0 | 0 | 0 | 0 | 51.6906 | 0 | 0 | 7 | 7 | 0 | 0 | 0 | 0 | 0 | 0 | 0 | 0 | 0 | 0 | 0 | 0 | 0 | 0 | 27.8444 | 0
2018-08-24 07:45 | 0 | 0 | 7 | 7 | 0 | 0 | 0 | 0 | 0 | 51.6906 | 0 | 0 | 7 | 7 | 0 | 0 | 0 | 0 | 0 | 0 | 0 | 0 | 0 | 0 | 0 | 0 | 0 | 0 | 27.8433 | 0
2018-08-24 08:00 | 0 | 0 | 7 | 7 | 0 | 0 | 0 | 0 | 0 | 51.6906 | 0 | 0 | 7 | 7 | 0 | 0 | 0 | 0 | 0 | 0 | 0 | 0 | 0 | 0 | 0 | 0 | 0 | 0 | 27.8089 | 0
2018-08-24 08:15 | 0 | 0 | 7 | 7 | 0 | 0 | 0 | 0 | 0 | 51.6906 | 0 | 0 | 7 | 7 | 0 | 0 | 0 | 0 | 0 | 0 | 0 | 0 | 0 | 0 | 0 | 0 | 0 | 0 | 27.8 | 0
2018-08-24 08:30 | 0 | 0 | 7 | 7 | 0 | 0 | 0 | 0 | 0 | 51.6906 | 0 | 0 | 7 | 7 | 0 | 0 | 0 | 0 | 0 | 0 | 0 | 0 | 0 | 0 | 0 | 0 | 0 | 0 | 27.8233 | 0
2018-08-24 08:45 | 0.037387 | 0 | 7 | 7 | 0 | 0 | 0 | 0 | 0 | 51.6906 | 0 | 0 | 7 | 7 | 0 | 0 | 0 | 0 | 0 | 0 | 0 | 0 | 0 | 0 | 0 | 0 | 0 | 0 | 27.8733 | 0
2018-08-24 09:00 | 0.084028 | 0.070292 | 7 | 14.5778 | 0.64383 | 49.5931 | 0.070309 | 0.74618 | 0.21254 | 54.6366 | 0.30177 | 0.070309 | 13.8816 | 7 | 1.4718 | 22.3457 | 0.46047 | 0 | 0 | 0 | 0 | 0 | 0 | 0 | 0 | 0 | 0 | 0 | 28.04 | -1.7293e-05
2018-08-24 09:15 | 0.088516 | 0.083562 | 7 | 16.7533 | 0.68601 | 52.112 | 0.083542 | 0.78951 | 0.25158 | 59.1997 | 0.32817 | 0.083542 | 16.8607 | 7 | 1.4067 | 40.9489 | 0.76658 | 0 | 0 | 0 | 0 | 0 | 0 | 0 | 0 | 0 | 0 | 0 | 28.2933 | 2.0496e-05
2018-08-24 09:30 | 0.088505 | 0.08637 | 7 | 15.8835 | 0.70115 | 50.3655 | 0.086443 | 0.78618 | 0.24868 | 57.9498 | 0.33633 | 0.086443 | 15.8724 | 7 | 1.4238 | 37.6731 | 0.71413 | 0 | 0 | 0 | 0 | 0 | 0 | 0 | 0 | 0 | 0 | 0 | 28.5789 | -7.3663e-05
2018-08-24 09:45 | 0.08836 | 0.087974 | 7 | 15.5873 | 0.70699 | 50.3271 | 0.087922 | 0.78951 | 0.25181 | 58.1736 | 0.33914 | 0.087922 | 15.6365 | 7 | 1.42 | 37.4041 | 0.70711 | 0 | 0 | 0 | 0 | 0 | 0 | 0 | 0 | 0 | 0 | 0 | 28.7444 | 5.1472e-05
2018-08-24 10:00 | 0.088195 | 0.087938 | 7 | 15.455 | 0.70866 | 49.752 | 0.087906 | 0.78618 | 0.24872 | 57.5966 | 0.33988 | 0.087906 | 15.4304 | 7 | 1.4316 | 36.2115 | 0.69015 | 0 | 0 | 0 | 0 | 0 | 0 | 0 | 0 | 0 | 0 | 0 | 28.7 | 3.1186e-05
2018-08-24 10:15 | 0.088129 | 0.088411 | 7 | 15.0485 | 0.70896 | 50.1964 | 0.088234 | 0.78951 | 0.25181 | 58.0983 | 0.33989 | 0.088234 | 15.1199 | 7 | 1.4509 | 34.5428 | 0.66716 | 0 | 0 | 0 | 0 | 0 | 0 | 0 | 0 | 0 | 0 | 0 | 28.5678 | 0.00017711
2018-08-24 10:30 | 0.088042 | 0.087974 | 7 | 14.694 | 0.70888 | 49.7248 | 0.087974 | 0.78618 | 0.24872 | 57.581 | 0.34005 | 0.087974 | 14.6748 | 7 | 1.4707 | 32.1072 | 0.62876 | 0 | 0 | 0 | 0 | 0 | 0 | 0 | 0 | 0 | 0 | 0 | 28.6189 | -1.3297e-07
2018-08-24 10:45 | 0.087982 | 0.088229 | 7 | 14.4501 | 0.70889 | 50.0078 | 0.088667 | 0.78951 | 0.25182 | 57.9896 | 0.3409 | 0.088667 | 14.4998 | 7 | 1.4582 | 31.8965 | 0.61929 | 0 | 0 | 0 | 0 | 0 | 0 | 0 | 0 | 0 | 0 | 0 | 29.0056 | -0.00043766
2018-08-24 11:00 | 0.088009 | 0.087938 | 7 | 14.2711 | 0.70889 | 49.6804 | 0.088077 | 0.78618 | 0.24872 | 57.5554 | 0.3403 | 0.088077 | 14.2488 | 7 | 1.4711 | 30.3562 | 0.59457 | 0 | 0 | 0 | 0 | 0 | 0 | 0 | 0 | 0 | 0 | 0 | 29.0511 | -0.00013928
2018-08-24 11:15 | 0.088011 | 0.088266 | 7 | 14.1397 | 0.70893 | 50.0379 | 0.088599 | 0.78951 | 0.25182 | 58.007 | 0.34075 | 0.088599 | 14.1762 | 7 | 1.4706 | 30.2395 | 0.59211 | 0 | 0 | 0 | 0 | 0 | 0 | 0 | 0 | 0 | 0 | 0 | 29.0906 | -0.000333
2018-08-24 11:30 | 0.087967 | 0.087865 | 7 | 14.2592 | 0.70888 | 49.5975 | 0.088267 | 0.78618 | 0.24872 | 57.5076 | 0.34074 | 0.088267 | 14.2108 | 7 | 1.4465 | 30.7836 | 0.59275 | 0 | 0 | 0 | 0 | 0 | 0 | 0 | 0 | 0 | 0 | 0 | 29.5844 | -0.00040246
2018-08-24 11:45 | 0.087963 | 0.088229 | 7 | 14.2533 | 0.70888 | 50.009 | 0.088664 | 0.78951 | 0.25182 | 57.9904 | 0.3409 | 0.088664 | 14.3004 | 7 | 1.4342 | 31.5722 | 0.6028 | 0 | 0 | 0 | 0 | 0 | 0 | 0 | 0 | 0 | 0 | 0 | 29.7133 | -0.00043469
2018-08-24 12:00 | 0.088028 | 0.087901 | 7 | 14.1217 | 0.70887 | 49.6424 | 0.088164 | 0.78618 | 0.24872 | 57.5335 | 0.3405 | 0.088164 | 14.0937 | 7 | 1.4613 | 29.9348 | 0.58243 | 0 | 0 | 0 | 0 | 0 | 0 | 0 | 0 | 0 | 0 | 0 | 29.4067 | -0.00026246
2018-08-24 12:15 | 0.088032 | 0.088302 | 7 | 14.0622 | 0.70891 | 50.0845 | 0.088491 | 0.78951 | 0.25181 | 58.0338 | 0.34049 | 0.088491 | 14.095 | 7 | 1.4514 | 30.2562 | 0.58468 | 0 | 0 | 0 | 0 | 0 | 0 | 0 | 0 | 0 | 0 | 0 | 29.58 | -0.0001887
2018-08-24 12:30 | 0.087885 | 0.087865 | 7 | 14.2995 | 0.70874 | 49.6435 | 0.088158 | 0.78618 | 0.24872 | 57.5341 | 0.34048 | 0.088158 | 14.2387 | 7 | 1.4316 | 31.1817 | 0.59429 | 0 | 0 | 0 | 0 | 0 | 0 | 0 | 0 | 0 | 0 | 0 | 29.8728 | -0.00029327
2018-08-24 12:45 | 0.087821 | 0.088229 | 7 | 14.3838 | 0.70807 | 50.2697 | 0.088047 | 0.78951 | 0.25181 | 58.1405 | 0.33941 | 0.088047 | 14.4322 | 7 | 1.4185 | 32.2688 | 0.60942 | 0 | 0 | 0 | 0 | 0 | 0 | 0 | 0 | 0 | 0 | 0 | 29.9583 | 0.00018218
2018-08-24 13:00 | 0.087862 | 0.087719 | 7 | 14.3426 | 0.70766 | 49.8217 | 0.087747 | 0.78618 | 0.24872 | 57.6368 | 0.33951 | 0.087747 | 14.2988 | 7 | 1.4199 | 31.5439 | 0.5964 | 0 | 0 | 0 | 0 | 0 | 0 | 0 | 0 | 0 | 0 | 0 | 30.0956 | -2.7822e-05
2018-08-24 13:15 | 0.087797 | 0.088065 | 7 | 14.1079 | 0.70771 | 50.2023 | 0.088222 | 0.78951 | 0.25181 | 58.1017 | 0.33987 | 0.088222 | 14.1804 | 7 | 1.43 | 30.9877 | 0.58988 | 0 | 0 | 0 | 0 | 0 | 0 | 0 | 0 | 0 | 0 | 0 | 29.96 | -0.00015731
2018-08-24 13:30 | 0.087779 | 0.087628 | 7 | 13.8061 | 0.70764 | 49.727 | 0.087979 | 0.78618 | 0.24872 | 57.5823 | 0.34009 | 0.087979 | 13.7776 | 7 | 1.4629 | 28.5033 | 0.55525 | 0 | 0 | 0 | 0 | 0 | 0 | 0 | 0 | 0 | 0 | 0 | 29.7183 | -0.00035184
2018-08-24 13:45 | 0.087793 | 0.088029 | 7 | 13.8321 | 0.7077 | 50.1631 | 0.088319 | 0.78951 | 0.25181 | 58.0791 | 0.34011 | 0.088319 | 13.8562 | 7 | 1.451 | 29.1832 | 0.56386 | 0 | 0 | 0 | 0 | 0 | 0 | 0 | 0 | 0 | 0 | 0 | 29.8467 | -0.00029016
2018-08-24 14:00 | 0.087762 | 0.087628 | 7 | 13.9139 | 0.70764 | 49.7287 | 0.087975 | 0.78618 | 0.24872 | 57.5832 | 0.34008 | 0.087975 | 13.8817 | 7 | 1.4346 | 29.5118 | 0.56376 | 0 | 0 | 0 | 0 | 0 | 0 | 0 | 0 | 0 | 0 | 0 | 30.205 | -0.00034783
2018-08-24 14:15 | 0.087705 | 0.087974 | 7 | 13.8675 | 0.70762 | 50.1295 | 0.088403 | 0.78951 | 0.25181 | 58.0598 | 0.34033 | 0.088403 | 13.9019 | 7 | 1.4248 | 29.9425 | 0.56813 | 0 | 0 | 0 | 0 | 0 | 0 | 0 | 0 | 0 | 0 | 0 | 30.36 | -0.0004294
2018-08-24 14:30 | 0.08767 | 0.087573 | 7 | 13.8896 | 0.70734 | 49.7625 | 0.087899 | 0.78618 | 0.24872 | 57.6027 | 0.33991 | 0.087899 | 13.8563 | 7 | 1.4246 | 29.5818 | 0.56117 | 0 | 0 | 0 | 0 | 0 | 0 | 0 | 0 | 0 | 0 | 0 | 30.4661 | -0.00032651
2018-08-24 14:45 | 0.087726 | 0.087974 | 7 | 13.8414 | 0.70721 | 50.2619 | 0.08809 | 0.78951 | 0.25181 | 58.136 | 0.33957 | 0.08809 | 13.8772 | 7 | 1.4238 | 29.7517 | 0.5641 | 0 | 0 | 0 | 0 | 0 | 0 | 0 | 0 | 0 | 0 | 0 | 30.4406 | -0.00011566
2018-08-24 15:00 | 0.087764 | 0.087573 | 7 | 13.8507 | 0.70726 | 49.787 | 0.087841 | 0.78618 | 0.24872 | 57.6168 | 0.33977 | 0.087841 | 13.8175 | 7 | 1.4345 | 29.1906 | 0.55762 | 0 | 0 | 0 | 0 | 0 | 0 | 0 | 0 | 0 | 0 | 0 | 30.2939 | -0.00026825
2018-08-24 15:15 | 0.087686 | 0.087974 | 7 | 13.8394 | 0.70728 | 50.2373 | 0.088148 | 0.78951 | 0.25181 | 58.1219 | 0.33971 | 0.088148 | 13.8706 | 7 | 1.436 | 29.4904 | 0.56393 | 0 | 0 | 0 | 0 | 0 | 0 | 0 | 0 | 0 | 0 | 0 | 30.1689 | -0.00017412
2018-08-24 15:30 | 0.087672 | 0.087573 | 7 | 13.8468 | 0.70688 | 49.9093 | 0.08755 | 0.78618 | 0.24871 | 57.6872 | 0.33906 | 0.08755 | 13.8188 | 7 | 1.4527 | 28.7355 | 0.55588 | 0 | 0 | 0 | 0 | 0 | 0 | 0 | 0 | 0 | 0 | 0 | 29.9189 | 2.32e-05
2018-08-24 15:45 | 0.087657 | 0.087974 | 7 | 13.7873 | 0.70667 | 50.4345 | 0.087679 | 0.78951 | 0.2518 | 58.2354 | 0.33858 | 0.087679 | 13.8188 | 7 | 1.4649 | 28.5358 | 0.5567 | 0 | 0 | 0 | 0 | 0 | 0 | 0 | 0 | 0 | 0 | 0 | 29.6567 | 0.00029465
2018-08-24 16:00 | 0.087664 | 0.0875 | 7 | 13.8404 | 0.70632 | 50.0025 | 0.087321 | 0.78618 | 0.24871 | 57.7409 | 0.33849 | 0.087321 | 13.8069 | 7 | 1.4713 | 28.2504 | 0.55349 | 0 | 0 | 0 | 0 | 0 | 0 | 0 | 0 | 0 | 0 | 0 | 29.5694 | 0.0001791
2018-08-24 16:15 | 0.087655 | 0.087865 | 7 | 13.8478 | 0.70636 | 50.4047 | 0.087742 | 0.78951 | 0.2518 | 58.2182 | 0.33871 | 0.087742 | 13.8742 | 7 | 1.4645 | 28.8022 | 0.56166 | 0 | 0 | 0 | 0 | 0 | 0 | 0 | 0 | 0 | 0 | 0 | 29.5994 | 0.00012285
2018-08-24 16:30 | 0.087549 | 0.087391 | 7 | 13.8639 | 0.70629 | 49.8831 | 0.087597 | 0.78618 | 0.24871 | 57.6721 | 0.33914 | 0.087597 | 13.8403 | 7 | 1.4712 | 28.4858 | 0.558 | 0 | 0 | 0 | 0 | 0 | 0 | 0 | 0 | 0 | 0 | 0 | 29.5111 | -0.0002059
2018-08-24 16:45 | 0.087558 | 0.087773 | 7 | 13.8136 | 0.70635 | 50.3016 | 0.08798 | 0.78951 | 0.25181 | 58.1589 | 0.33927 | 0.08798 | 13.8407 | 7 | 1.4772 | 28.4935 | 0.56047 | 0 | 0 | 0 | 0 | 0 | 0 | 0 | 0 | 0 | 0 | 0 | 29.3533 | -0.00020704
2018-08-24 17:00 | 0.087618 | 0.087445 | 7 | 13.8592 | 0.7063 | 49.9442 | 0.087456 | 0.78618 | 0.24871 | 57.7073 | 0.33881 | 0.087456 | 13.83 | 7 | 1.4849 | 28.1316 | 0.55624 | 0 | 0 | 0 | 0 | 0 | 0 | 0 | 0 | 0 | 0 | 0 | 29.2533 | -1.0231e-05
2018-08-24 17:15 | 0.087571 | 0.087773 | 7 | 13.8396 | 0.70636 | 50.2988 | 0.087986 | 0.78951 | 0.25181 | 58.1572 | 0.33928 | 0.087986 | 13.8664 | 7 | 1.4858 | 28.4387 | 0.56261 | 0 | 0 | 0 | 0 | 0 | 0 | 0 | 0 | 0 | 0 | 0 | 29.1494 | -0.00021289
2018-08-24 17:30 | 0.087351 | 0.087318 | 7 | 13.8882 | 0.70604 | 49.876 | 0.087606 | 0.78618 | 0.24871 | 57.6681 | 0.33915 | 0.087606 | 13.8598 | 7 | 1.493 | 28.1548 | 0.55968 | 0 | 0 | 0 | 0 | 0 | 0 | 0 | 0 | 0 | 0 | 0 | 29.0411 | -0.00028866
2018-08-24 17:45 | 0.049936 | 0.075159 | 7 | 11.2528 | 0.65779 | 50.8394 | 0.075246 | 0.76505 | 0.2292 | 56.7043 | 0.30991 | 0.075246 | 11.6379 | 7 | 1.5163 | 16.6435 | 0.3405 | 0 | 0 | 0 | 0 | 0 | 0 | 0 | 0 | 0 | 0 | 0 | 28.8511 | -8.7443e-05
2018-08-24 18:00 | 0.0038853 | 0 | 7 | 7 | 0 | 0 | 0 | 0 | 0 | 52.4517 | 0 | 0 | 7.0873 | 7 | 0 | 0 | 0 | 0 | 0 | 0 | 0 | 0 | 0 | 0 | 0 | 0 | 0 | 0 | 28.3694 | 0
2018-08-24 18:15 | 0 | 0 | 7 | 7 | 0 | 0 | 0 | 0 | 0 | 52.4517 | 0 | 0 | 7 | 7 | 0 | 0 | 0 | 0 | 0 | 0 | 0 | 0 | 0 | 0 | 0 | 0 | 0 | 0 | 27.7933 | 0
2018-08-24 18:30 | 0 | 0 | 7 | 7 | 0 | 0 | 0 | 0 | 0 | 52.4517 | 0 | 0 | 7 | 7 | 0 | 0 | 0 | 0 | 0 | 0 | 0 | 0 | 0 | 0 | 0 | 0 | 0 | 0 | 27.3956 | 0
2018-08-24 18:45 | 0 | 0 | 7 | 7 | 0 | 0 | 0 | 0 | 0 | 52.4517 | 0 | 0 | 7 | 7 | 0 | 0 | 0 | 0 | 0 | 0 | 0 | 0 | 0 | 0 | 0 | 0 | 0 | 0 | 27.0639 | 0
2018-08-24 19:00 | 0 | 0 | 7 | 7 | 0 | 0 | 0 | 0 | 0 | 52.4517 | 0 | 0 | 7 | 7 | 0 | 0 | 0 | 0 | 0 | 0 | 0 | 0 | 0 | 0 | 0 | 0 | 0 | 0 | 26.8111 | 0
2018-08-24 19:15 | 0 | 0 | 7 | 7 | 0 | 0 | 0 | 0 | 0 | 52.4517 | 0 | 0 | 7 | 7 | 0 | 0 | 0 | 0 | 0 | 0 | 0 | 0 | 0 | 0 | 0 | 0 | 0 | 0 | 26.6689 | 0
2018-08-24 19:30 | 0 | 0 | 7 | 7 | 0 | 0 | 0 | 0 | 0 | 52.4517 | 0 | 0 | 7 | 7 | 0 | 0 | 0 | 0 | 0 | 0 | 0 | 0 | 0 | 0 | 0 | 0 | 0 | 0 | 26.6217 | 0
2018-08-24 19:45 | 0 | 0 | 7 | 7 | 0 | 0 | 0 | 0 | 0 | 52.4517 | 0 | 0 | 7 | 7 | 0 | 0 | 0 | 0 | 0 | 0 | 0 | 0 | 0 | 0 | 0 | 0 | 0 | 0 | 26.5889 | 0
2018-08-24 20:00 | 0 | 0 | 7 | 7 | 0 | 0 | 0 | 0 | 0 | 52.4517 | 0 | 0 | 7 | 7 | 0 | 0 | 0 | 0 | 0 | 0 | 0 | 0 | 0 | 0 | 0 | 0 | 0 | 0 | 26.5667 | 0
2018-08-24 20:15 | 0 | 0 | 7 | 7 | 0 | 0 | 0 | 0 | 0 | 52.4517 | 0 | 0 | 7 | 7 | 0 | 0 | 0 | 0 | 0 | 0 | 0 | 0 | 0 | 0 | 0 | 0 | 0 | 0 | 26.5744 | 0
2018-08-24 20:30 | 0 | 0 | 7 | 7 | 0 | 0 | 0 | 0 | 0 | 52.4517 | 0 | 0 | 7 | 7 | 0 | 0 | 0 | 0 | 0 | 0 | 0 | 0 | 0 | 0 | 0 | 0 | 0 | 0 | 26.5911 | 0
2018-08-24 20:45 | 0 | 0 | 7 | 7 | 0 | 0 | 0 | 0 | 0 | 52.4517 | 0 | 0 | 7 | 7 | 0 | 0 | 0 | 0 | 0 | 0 | 0 | 0 | 0 | 0 | 0 | 0 | 0 | 0 | 26.6156 | 0
2018-08-24 21:00 | 0 | 0 | 7 | 7 | 0 | 0 | 0 | 0 | 0 | 52.4517 | 0 | 0 | 7 | 7 | 0 | 0 | 0 | 0 | 0 | 0 | 0 | 0 | 0 | 0 | 0 | 0 | 0 | 0 | 26.6606 | 0
2018-08-24 21:15 | 0 | 0 | 7 | 7 | 0 | 0 | 0 | 0 | 0 | 52.4517 | 0 | 0 | 7 | 7 | 0 | 0 | 0 | 0 | 0 | 0 | 0 | 0 | 0 | 0 | 0 | 0 | 0 | 0 | 26.7422 | 0
2018-08-24 21:30 | 0 | 0 | 7 | 7 | 0 | 0 | 0 | 0 | 0 | 52.4517 | 0 | 0 | 7 | 7 | 0 | 0 | 0 | 0 | 0 | 0 | 0 | 0 | 0 | 0 | 0 | 0 | 0 | 0 | 26.8 | 0
2018-08-24 21:45 | 0 | 0 | 7 | 7 | 0 | 0 | 0 | 0 | 0 | 52.4517 | 0 | 0 | 7 | 7 | 0 | 0 | 0 | 0 | 0 | 0 | 0 | 0 | 0 | 0 | 0 | 0 | 0 | 0 | 26.8428 | 0
2018-08-24 22:00 | 0 | 0 | 7 | 7 | 0 | 0 | 0 | 0 | 0 | 52.4517 | 0 | 0 | 7 | 7 | 0 | 0 | 0 | 0 | 0 | 0 | 0 | 0 | 0 | 0 | 0 | 0 | 0 | 0 | 26.8878 | 0
2018-08-24 22:15 | 0 | 0 | 7 | 7 | 0 | 0 | 0 | 0 | 0 | 52.4517 | 0 | 0 | 7 | 7 | 0 | 0 | 0 | 0 | 0 | 0 | 0 | 0 | 0 | 0 | 0 | 0 | 0 | 0 | 26.895 | 0
2018-08-24 22:30 | 0 | 0 | 7 | 7 | 0 | 0 | 0 | 0 | 0 | 52.4517 | 0 | 0 | 7 | 7 | 0 | 0 | 0 | 0 | 0 | 0 | 0 | 0 | 0 | 0 | 0 | 0 | 0 | 0 | 26.9356 | 0
2018-08-24 22:45 | 0 | 0 | 7 | 7 | 0 | 0 | 0 | 0 | 0 | 52.4517 | 0 | 0 | 7 | 7 | 0 | 0 | 0 | 0 | 0 | 0 | 0 | 0 | 0 | 0 | 0 | 0 | 0 | 0 | 26.9822 | 0
2018-08-24 23:00 | 0 | 0 | 7 | 7 | 0 | 0 | 0 | 0 | 0 | 52.4517 | 0 | 0 | 7 | 7 | 0 | 0 | 0 | 0 | 0 | 0 | 0 | 0 | 0 | 0 | 0 | 0 | 0 | 0 | 27.035 | 0
2018-08-24 23:15 | 0 | 0 | 7 | 7 | 0 | 0 | 0 | 0 | 0 | 52.4517 | 0 | 0 | 7 | 7 | 0 | 0 | 0 | 0 | 0 | 0 | 0 | 0 | 0 | 0 | 0 | 0 | 0 | 0 | 27.0867 | 0
2018-08-24 23:30 | 0 | 0 | 7 | 7 | 0 | 0 | 0 | 0 | 0 | 52.4517 | 0 | 0 | 7 | 7 | 0 | 0 | 0 | 0 | 0 | 0 | 0 | 0 | 0 | 0 | 0 | 0 | 0 | 0 | 27.1117 | 0
2018-08-24 23:45 | 0 | 0 | 7 | 7 | 0 | 0 | 0 | 0 | 0 | 52.4517 | 0 | 0 | 7 | 7 | 0 | 0 | 0 | 0 | 0 | 0 | 0 | 0 | 0 | 0 | 0 | 0 | 0 | 0 | 27.195 | 0
2018-08-25 | 0 | 0 | 0 | 0 | 0 | 0 | 0 | 0 | 0 | 0 | 0 | 0 | 0 | 0 | 0 | 0 | 0 | 0 | 0 | 0 | 0 | 0 | 0 | 0 | 0 | 0 | 0 | 0 | 0 | 0
・コメント