## Input
| GLd | QLd | SpToutHdr | Tair | RH
| 負荷流量 | 負荷熱量 | 供給水温設定値 | 外気乾球温度 | 外気相対湿度
| [m^3/min] | [GJ/min] | [℃] | [℃] | [%]
2018-08-20 | 0 | 0 | 7 | 0 | 0
2018-08-20 00:15 | 0 | 0 | 7 | 0 | 0
2018-08-20 00:30 | 0 | 0 | 7 | 0 | 0
2018-08-20 00:45 | 0 | 0 | 7 | 0 | 0
2018-08-20 01:00 | 0 | 0 | 7 | 0 | 0
2018-08-20 01:15 | 0 | 0 | 7 | 0 | 0
2018-08-20 01:30 | 0 | 0 | 7 | 0 | 0
2018-08-20 01:45 | 0 | 0 | 7 | 0 | 0
2018-08-20 02:00 | 0 | 0 | 7 | 0 | 0
2018-08-20 02:15 | 0 | 0 | 7 | 0 | 0
2018-08-20 02:30 | 0 | 0 | 7 | 0 | 0
2018-08-20 02:45 | 0 | 0 | 7 | 0 | 0
2018-08-20 03:00 | 0 | 0 | 7 | 0 | 0
2018-08-20 03:15 | 0 | 0 | 7 | 0 | 0
2018-08-20 03:30 | 0 | 0 | 7 | 0 | 0
2018-08-20 03:45 | 0 | 0 | 7 | 0 | 0
2018-08-20 04:00 | 0 | 0 | 7 | 0 | 0
2018-08-20 04:15 | 0 | 0 | 7 | 0 | 0
2018-08-20 04:30 | 0 | 0 | 7 | 0 | 0
2018-08-20 04:45 | 0 | 0 | 7 | 0 | 0
2018-08-20 05:00 | 0 | 0 | 7 | 0 | 0
2018-08-20 05:15 | 0 | 0 | 7 | 0 | 0
2018-08-20 05:30 | 0 | 0 | 7 | 0 | 0
2018-08-20 05:45 | 0 | 0 | 7 | 0 | 0
2018-08-20 06:00 | 0 | 0 | 7 | 0 | 0
2018-08-20 06:15 | 0 | 0 | 7 | 0 | 0
2018-08-20 06:30 | 0 | 0 | 7 | 0 | 0
2018-08-20 06:45 | 0 | 0 | 7 | 0 | 0
2018-08-20 07:00 | 0 | 0 | 7 | 0 | 0
2018-08-20 07:15 | 0 | 0 | 7 | 0 | 0
2018-08-20 07:30 | 0 | 0 | 7 | 0 | 0
2018-08-20 07:45 | 0 | 0 | 7 | 0 | 0
2018-08-20 08:00 | 0 | 0 | 7 | 0 | 0
2018-08-20 08:15 | 0 | 0 | 7 | 0 | 0
2018-08-20 08:30 | 0 | 0 | 7 | 0 | 0
2018-08-20 08:45 | 0 | 0 | 7 | 0 | 0
2018-08-20 09:00 | 0 | 0 | 7 | 0 | 0
2018-08-20 09:15 | 0 | 0 | 7 | 0 | 0
2018-08-20 09:30 | 0 | 0 | 7 | 0 | 0
2018-08-20 09:45 | 0 | 0 | 7 | 0 | 0
2018-08-20 10:00 | 0 | 0 | 7 | 0 | 0
2018-08-20 10:15 | 0 | 0 | 7 | 0 | 0
2018-08-20 10:30 | 0 | 0 | 7 | 0 | 0
2018-08-20 10:45 | 0 | 0 | 7 | 0 | 0
2018-08-20 11:00 | 0 | 0 | 7 | 0 | 0
2018-08-20 11:15 | 0 | 0 | 7 | 0 | 0
2018-08-20 11:30 | 0 | 0 | 7 | 0 | 0
2018-08-20 11:45 | 0 | 0 | 7 | 0 | 0
2018-08-20 12:00 | 0.00859 | 0.00053252 | 7 | 25.225 | 72.75
2018-08-20 12:15 | 0.0077675 | 0.00046718 | 7 | 25.3417 | 72.0833
2018-08-20 12:30 | 0.0049825 | 0.00029446 | 7 | 25.4 | 73
2018-08-20 12:45 | 0.01011 | 0.00061089 | 7 | 25.3917 | 74
2018-08-20 13:00 | 0.048115 | 0.0016826 | 7 | 25.5833 | 74.0833
2018-08-20 13:15 | 0.047672 | 0.0014993 | 7 | 25.4917 | 73.3333
2018-08-20 13:30 | 0.04748 | 0.0014535 | 7 | 25.6 | 73.5
2018-08-20 13:45 | 0.047407 | 0.0013488 | 7 | 25.6 | 75.1667
2018-08-20 14:00 | 0.047275 | 0.001284 | 7 | 25.575 | 75.75
2018-08-20 14:15 | 0.04712 | 0.0011698 | 7 | 25.5583 | 76
2018-08-20 14:30 | 0.046997 | 0.00096352 | 7 | 25.9 | 75.3333
2018-08-20 14:45 | 0.04692 | 0.0009374 | 7 | 25.725 | 76
2018-08-20 15:00 | 0.04687 | 0.00093313 | 7 | 25.8 | 79
2018-08-20 15:15 | 0.045227 | 0.00090358 | 7 | 25.9083 | 79
2018-08-20 15:30 | 0.0031775 | 9.17e-05 | 7 | 25.9083 | 78.6667
2018-08-20 15:45 | 0 | 0 | 7 | 25.9583 | 79
2018-08-20 16:00 | 0 | 0 | 7 | 25.9 | 79.5833
2018-08-20 16:15 | 0.000205 | 8.6e-06 | 7 | 25.7 | 81
2018-08-20 16:30 | 0.00202 | 0.0001222 | 7 | 25.7417 | 82
2018-08-20 16:45 | 0.0057425 | 0.00038703 | 7 | 25.6833 | 83
2018-08-20 17:00 | 0.0017075 | 0.00010032 | 7 | 25.5 | 82
2018-08-20 17:15 | 0.003375 | 0.00021287 | 7 | 25.4 | 82
2018-08-20 17:30 | 0.0037775 | 0.00025578 | 7 | 25.3 | 82
2018-08-20 17:45 | 0.00469 | 0.00031217 | 7 | 25.2 | 82
2018-08-20 18:00 | 0 | 0 | 7 | 25.1 | 82.8333
2018-08-20 18:15 | 0 | 0 | 7 | 25.3 | 67
2018-08-20 18:30 | 0 | 0 | 7 | 25.4917 | 69
2018-08-20 18:45 | 0 | 0 | 7 | 25.7 | 71
2018-08-20 19:00 | 0 | 0 | 7 | 25.775 | 73
2018-08-20 19:15 | 0 | 0 | 7 | 25.8833 | 73
2018-08-20 19:30 | 0 | 0 | 7 | 25.975 | 74
2018-08-20 19:45 | 0 | 0 | 7 | 26.0917 | 75
2018-08-20 20:00 | 0 | 0 | 7 | 26.125 | 75
2018-08-20 20:15 | 0 | 0 | 7 | 26.2 | 76
2018-08-20 20:30 | 0 | 0 | 7 | 26.2167 | 76
2018-08-20 20:45 | 0 | 0 | 7 | 26.2917 | 76
2018-08-20 21:00 | 0 | 0 | 7 | 26.3333 | 76
2018-08-20 21:15 | 0 | 0 | 7 | 26.35 | 77
2018-08-20 21:30 | 0 | 0 | 7 | 26.4167 | 77
2018-08-20 21:45 | 0 | 0 | 7 | 26.4667 | 77
2018-08-20 22:00 | 0 | 0 | 7 | 26.5 | 77
2018-08-20 22:15 | 0 | 0 | 7 | 26.55 | 77
2018-08-20 22:30 | 0 | 0 | 7 | 26.6 | 77
2018-08-20 22:45 | 0 | 0 | 7 | 26.6083 | 77
2018-08-20 23:00 | 0 | 0 | 7 | 26.6083 | 77
2018-08-20 23:15 | 0 | 0 | 7 | 26.625 | 77
2018-08-20 23:30 | 0 | 0 | 7 | 26.6917 | 77
2018-08-20 23:45 | 0 | 0 | 7 | 26.7 | 78
2018-08-21 | 0 | 0 | 7 | 26.7 | 77
2018-08-21 00:15 | 0 | 0 | 7 | 26.725 | 78
2018-08-21 00:30 | 0 | 0 | 7 | 26.775 | 78
2018-08-21 00:45 | 0 | 0 | 7 | 26.7833 | 78
2018-08-21 01:00 | 0 | 0 | 7 | 26.8 | 78
2018-08-21 01:15 | 0 | 0 | 7 | 26.8 | 78
2018-08-21 01:30 | 0 | 0 | 7 | 26.8 | 79
2018-08-21 01:45 | 0 | 0 | 7 | 26.8 | 79
2018-08-21 02:00 | 0 | 0 | 7 | 26.8083 | 80
2018-08-21 02:15 | 0 | 0 | 7 | 26.8083 | 80
2018-08-21 02:30 | 0 | 0 | 7 | 26.8 | 79.6667
2018-08-21 02:45 | 0 | 0 | 7 | 26.8667 | 80
2018-08-21 03:00 | 0 | 0 | 7 | 26.8833 | 81
2018-08-21 03:15 | 0 | 0 | 7 | 26.8917 | 81
2018-08-21 03:30 | 0 | 0 | 7 | 26.8833 | 80
2018-08-21 03:45 | 0 | 0 | 7 | 26.9 | 80
2018-08-21 04:00 | 0 | 0 | 7 | 26.8917 | 80
2018-08-21 04:15 | 0 | 0 | 7 | 26.875 | 79.25
2018-08-21 04:30 | 0 | 0 | 7 | 26.9 | 80.1667
2018-08-21 04:45 | 0 | 0 | 7 | 26.85 | 80
2018-08-21 05:00 | 0 | 0 | 7 | 26.8 | 80
2018-08-21 05:15 | 0 | 0 | 7 | 26.8 | 80
2018-08-21 05:30 | 0 | 0 | 7 | 26.8 | 80
2018-08-21 05:45 | 0 | 0 | 7 | 26.8667 | 82
2018-08-21 06:00 | 0 | 0 | 7 | 26.9 | 81
2018-08-21 06:15 | 0 | 0 | 7 | 26.9 | 82
2018-08-21 06:30 | 0 | 0 | 7 | 26.9 | 82
2018-08-21 06:45 | 0 | 0 | 7 | 26.9167 | 82
2018-08-21 07:00 | 0 | 0 | 7 | 26.9417 | 83
2018-08-21 07:15 | 0 | 0 | 7 | 26.9583 | 83
2018-08-21 07:30 | 0 | 0 | 7 | 26.9917 | 83
2018-08-21 07:45 | 0 | 0 | 7 | 26.9667 | 83
2018-08-21 08:00 | 0 | 0 | 7 | 26.9917 | 84
2018-08-21 08:15 | 0 | 0 | 7 | 27 | 84
2018-08-21 08:30 | 0 | 0 | 7 | 27 | 85
2018-08-21 08:45 | 0 | 0 | 7 | 27 | 84
2018-08-21 09:00 | 0.038023 | 0.0006443 | 7 | 26.9917 | 84
2018-08-21 09:15 | 0 | 0 | 7 | 26.8 | 86
2018-08-21 09:30 | 0.01042 | 0.00062925 | 7 | 27.1 | 88
2018-08-21 09:45 | 0.0096825 | 0.00057526 | 7 | 27.6083 | 88
2018-08-21 10:00 | 0.010497 | 0.00060978 | 7 | 27.8917 | 87
2018-08-21 10:15 | 0.01112 | 0.00061376 | 7 | 28.025 | 85
2018-08-21 10:30 | 0.013137 | 0.00071595 | 7 | 29.025 | 84.9167
2018-08-21 10:45 | 0.013065 | 0.00073022 | 7 | 30.125 | 80.4167
2018-08-21 11:00 | 0.01182 | 0.000673 | 7 | 29.9 | 77.25
2018-08-21 11:15 | 0.012467 | 0.00066422 | 7 | 29.8917 | 77.75
2018-08-21 11:30 | 0.012483 | 0.00068504 | 7 | 29.4083 | 79
2018-08-21 11:45 | 0.012467 | 0.0006877 | 7 | 30.1917 | 74
2018-08-21 12:00 | 0.0134 | 0.00073352 | 7 | 31.1 | 69.25
2018-08-21 12:15 | 0.011755 | 0.00066766 | 7 | 31.0417 | 70.9167
2018-08-21 12:30 | 0.01238 | 0.00070272 | 7 | 31.6833 | 67.0833
2018-08-21 12:45 | 0.01336 | 0.00074019 | 7 | 31.8167 | 64.4167
2018-08-21 13:00 | 0.01182 | 0.00067259 | 7 | 32.0583 | 63.9167
2018-08-21 13:15 | 0.01178 | 0.00066538 | 7 | 31.7833 | 64.8333
2018-08-21 13:30 | 0.010377 | 0.000618 | 7 | 31.95 | 57.0833
2018-08-21 13:45 | 0.01127 | 0.00066526 | 7 | 32.2 | 62.5833
2018-08-21 14:00 | 0.011385 | 0.00067403 | 7 | 32.1 | 63.5
2018-08-21 14:15 | 0.011452 | 0.00067723 | 7 | 32.1 | 63.3333
2018-08-21 14:30 | 0.010873 | 0.00063952 | 7 | 32.1 | 56.25
2018-08-21 14:45 | 0.010408 | 0.00058931 | 7 | 32.0083 | 56.5833
2018-08-21 15:00 | 0.00917 | 0.00056016 | 7 | 31.9833 | 55.75
2018-08-21 15:15 | 0.012467 | 0.0007003 | 7 | 31.85 | 55.1667
2018-08-21 15:30 | 0.0089325 | 0.00057057 | 7 | 31.7417 | 54.25
2018-08-21 15:45 | 0.010622 | 0.00064778 | 7 | 31.625 | 55.6667
2018-08-21 16:00 | 0.0091525 | 0.00057633 | 7 | 31.6 | 55.6667
2018-08-21 16:15 | 0.0092175 | 0.00057174 | 7 | 31.4 | 56.6667
2018-08-21 16:30 | 0.0091325 | 0.00056519 | 7 | 31.2083 | 58.0833
2018-08-21 16:45 | 0.009165 | 0.00056561 | 7 | 30.9 | 60.0833
2018-08-21 17:00 | 0.00911 | 0.00055713 | 7 | 30.575 | 59.5833
2018-08-21 17:15 | 0.0090725 | 0.000558 | 7 | 30.3417 | 59
2018-08-21 17:30 | 0.00843 | 0.00053377 | 7 | 30.0333 | 61
2018-08-21 17:45 | 0.00836 | 0.00052496 | 7 | 29.775 | 63.0833
2018-08-21 18:00 | 0 | 0 | 7 | 29.275 | 67.75
2018-08-21 18:15 | 0 | 0 | 7 | 28.7917 | 51
2018-08-21 18:30 | 0 | 0 | 7 | 28.5083 | 51.1667
2018-08-21 18:45 | 0 | 0 | 7 | 28.2417 | 54.5
2018-08-21 19:00 | 0 | 0 | 7 | 28.0417 | 57
2018-08-21 19:15 | 0 | 0 | 7 | 27.875 | 61.25
2018-08-21 19:30 | 0 | 0 | 7 | 27.6833 | 65.3333
2018-08-21 19:45 | 0 | 0 | 7 | 27.5083 | 70
2018-08-21 20:00 | 0 | 0 | 7 | 27.4 | 73
2018-08-21 20:15 | 0 | 0 | 7 | 27.3167 | 76
2018-08-21 20:30 | 0 | 0 | 7 | 27.225 | 78
2018-08-21 20:45 | 0 | 0 | 7 | 27.2083 | 81
2018-08-21 21:00 | 0 | 0 | 7 | 27.1083 | 79
2018-08-21 21:15 | 0 | 0 | 7 | 27.1333 | 82
2018-08-21 21:30 | 0 | 0 | 7 | 27.1083 | 83
2018-08-21 21:45 | 0 | 0 | 7 | 27.1083 | 82
2018-08-21 22:00 | 0 | 0 | 7 | 27.1167 | 82
2018-08-21 22:15 | 0 | 0 | 7 | 27.1083 | 82
2018-08-21 22:30 | 0 | 0 | 7 | 27.1167 | 83
2018-08-21 22:45 | 0 | 0 | 7 | 27.1167 | 84
2018-08-21 23:00 | 0 | 0 | 7 | 27.1167 | 84
2018-08-21 23:15 | 0 | 0 | 7 | 27.1167 | 84.0833
2018-08-21 23:30 | 0 | 0 | 7 | 27.1 | 85
2018-08-21 23:45 | 0 | 0 | 7 | 27.1083 | 86
2018-08-22 | 0 | 0 | 7 | 27.125 | 86
2018-08-22 00:15 | 0 | 0 | 7 | 27.125 | 85
2018-08-22 00:30 | 0 | 0 | 7 | 27.1 | 85
2018-08-22 00:45 | 0 | 0 | 7 | 27.1667 | 85
2018-08-22 01:00 | 0 | 0 | 7 | 27.2 | 86.0833
2018-08-22 01:15 | 0 | 0 | 7 | 27.1833 | 87
2018-08-22 01:30 | 0 | 0 | 7 | 27.2 | 86
2018-08-22 01:45 | 0 | 0 | 7 | 27.2083 | 86
2018-08-22 02:00 | 0 | 0 | 7 | 27.2083 | 87
2018-08-22 02:15 | 0 | 0 | 7 | 27.2 | 86
2018-08-22 02:30 | 0 | 0 | 7 | 27.2167 | 86
2018-08-22 02:45 | 0 | 0 | 7 | 27.2417 | 87
2018-08-22 03:00 | 0 | 0 | 7 | 27.2417 | 87
2018-08-22 03:15 | 0 | 0 | 7 | 27.2917 | 87
2018-08-22 03:30 | 0 | 0 | 7 | 27.2917 | 87
2018-08-22 03:45 | 0 | 0 | 7 | 27.2833 | 87
2018-08-22 04:00 | 0 | 0 | 7 | 27.3 | 87
2018-08-22 04:15 | 0 | 0 | 7 | 27.3 | 87
2018-08-22 04:30 | 0 | 0 | 7 | 27.325 | 87
2018-08-22 04:45 | 0 | 0 | 7 | 27.3 | 88
2018-08-22 05:00 | 0 | 0 | 7 | 27.3083 | 88
2018-08-22 05:15 | 0 | 0 | 7 | 27.325 | 87.6667
2018-08-22 05:30 | 0 | 0 | 7 | 27.325 | 87
2018-08-22 05:45 | 0 | 0 | 7 | 27.3333 | 87
2018-08-22 06:00 | 0 | 0 | 7 | 27.375 | 87
2018-08-22 06:15 | 0 | 0 | 7 | 27.3917 | 87
2018-08-22 06:30 | 0 | 0 | 7 | 27.4 | 87
2018-08-22 06:45 | 0 | 0 | 7 | 27.4 | 88
2018-08-22 07:00 | 0 | 0 | 7 | 27.4167 | 88
2018-08-22 07:15 | 0 | 0 | 7 | 27.4583 | 89
2018-08-22 07:30 | 0 | 0 | 7 | 27.5 | 89
2018-08-22 07:45 | 0 | 0 | 7 | 27.5333 | 89
2018-08-22 08:00 | 0 | 0 | 7 | 27.5833 | 89
2018-08-22 08:15 | 0 | 0 | 7 | 27.6 | 89
2018-08-22 08:30 | 0 | 0 | 7 | 27.6083 | 89
2018-08-22 08:45 | 0 | 0 | 7 | 27.675 | 89
2018-08-22 09:00 | 0.036213 | 0.00044949 | 7 | 27.7583 | 88.1667
2018-08-22 09:15 | 0.04791 | 0.0016688 | 7 | 29.5417 | 81
2018-08-22 09:30 | 0.04728 | 0.001543 | 7 | 30.1583 | 79
2018-08-22 09:45 | 0.046887 | 0.0015106 | 7 | 30.725 | 77.0833
2018-08-22 10:00 | 0.046687 | 0.0014488 | 7 | 30.9 | 72.5833
2018-08-22 10:15 | 0.046543 | 0.0014053 | 7 | 31.3417 | 75.1667
2018-08-22 10:30 | 0.046488 | 0.0012935 | 7 | 31.5083 | 71.4167
2018-08-22 10:45 | 0.04633 | 0.0013198 | 7 | 31.6833 | 71.5
2018-08-22 11:00 | 0.046198 | 0.0012741 | 7 | 32.1 | 68.8333
2018-08-22 11:15 | 0.046043 | 0.0012859 | 7 | 32.3 | 69.1667
2018-08-22 11:30 | 0.046005 | 0.0012704 | 7 | 32.525 | 69.9167
2018-08-22 11:45 | 0.045942 | 0.0011966 | 7 | 32.5 | 65.5833
2018-08-22 12:00 | 0.0459 | 0.0011875 | 7 | 32.8 | 63.1667
2018-08-22 12:15 | 0.045915 | 0.0011719 | 7 | 32.7417 | 63.1667
2018-08-22 12:30 | 0.045887 | 0.001168 | 7 | 33.0917 | 61.8333
2018-08-22 12:45 | 0.045797 | 0.0011689 | 7 | 33.1 | 62.6667
2018-08-22 13:00 | 0.045875 | 0.001174 | 7 | 33.4 | 64.75
2018-08-22 13:15 | 0.045885 | 0.0011711 | 7 | 33.5167 | 61.3333
2018-08-22 13:30 | 0.045795 | 0.001188 | 7 | 33.6167 | 66.0833
2018-08-22 13:45 | 0.045742 | 0.001185 | 7 | 33.425 | 63.1667
2018-08-22 14:00 | 0.045777 | 0.0011875 | 7 | 33.575 | 63.8333
2018-08-22 14:15 | 0.045683 | 0.0011548 | 7 | 33.3833 | 64
2018-08-22 14:30 | 0.04565 | 0.0011635 | 7 | 33.225 | 62
2018-08-22 14:45 | 0.04563 | 0.0011662 | 7 | 33.2083 | 62.9167
2018-08-22 15:00 | 0.045602 | 0.0011702 | 7 | 33.05 | 62
2018-08-22 15:15 | 0.045455 | 0.0011601 | 7 | 32.9 | 59.4167
2018-08-22 15:30 | 0.045477 | 0.0011512 | 7 | 32.5917 | 58
2018-08-22 15:45 | 0.045472 | 0.0011415 | 7 | 32.5 | 59.25
2018-08-22 16:00 | 0.04545 | 0.0011029 | 7 | 32.4 | 58.0833
2018-08-22 16:15 | 0.045483 | 0.0010799 | 7 | 32.3 | 57
2018-08-22 16:30 | 0.04545 | 0.0010823 | 7 | 32.1 | 57.4167
2018-08-22 16:45 | 0.045455 | 0.0010967 | 7 | 31.9 | 59
2018-08-22 17:00 | 0.045417 | 0.0010911 | 7 | 31.8 | 60
2018-08-22 17:15 | 0.045393 | 0.0010762 | 7 | 31.625 | 60
2018-08-22 17:30 | 0.045303 | 0.0010836 | 7 | 31.4 | 62.5
2018-08-22 17:45 | 0.045343 | 0.0011019 | 7 | 31.1 | 67
2018-08-22 18:00 | 0.00759 | 0.00012994 | 7 | 30.7083 | 70.5
2018-08-22 18:15 | 0 | 0 | 7 | 29.9583 | 46.1667
2018-08-22 18:30 | 0 | 0 | 7 | 29.4083 | 45.5
2018-08-22 18:45 | 0 | 0 | 7 | 29 | 46.5
2018-08-22 19:00 | 0 | 0 | 7 | 28.6167 | 49.9167
2018-08-22 19:15 | 0 | 0 | 7 | 28.4 | 57.4167
2018-08-22 19:30 | 0 | 0 | 7 | 28.2 | 63.4167
2018-08-22 19:45 | 0 | 0 | 7 | 28 | 61.5833
2018-08-22 20:00 | 0 | 0 | 7 | 27.8917 | 64.6667
2018-08-22 20:15 | 0 | 0 | 7 | 27.7333 | 62.1667
2018-08-22 20:30 | 0 | 0 | 7 | 27.6083 | 63.1667
2018-08-22 20:45 | 0 | 0 | 7 | 27.4917 | 60.3333
2018-08-22 21:00 | 0 | 0 | 7 | 27.4 | 65
2018-08-22 21:15 | 0 | 0 | 7 | 27.3833 | 66
2018-08-22 21:30 | 0 | 0 | 7 | 27.3 | 68.75
2018-08-22 21:45 | 0 | 0 | 7 | 27.2917 | 71
2018-08-22 22:00 | 0 | 0 | 7 | 27.2583 | 73.3333
2018-08-22 22:15 | 0 | 0 | 7 | 27.1833 | 72.0833
2018-08-22 22:30 | 0 | 0 | 7 | 27.2 | 75.8333
2018-08-22 22:45 | 0 | 0 | 7 | 27.125 | 76
2018-08-22 23:00 | 0 | 0 | 7 | 27.1833 | 77.25
2018-08-22 23:15 | 0 | 0 | 7 | 27.1667 | 76
2018-08-22 23:30 | 0 | 0 | 7 | 27.1917 | 76
2018-08-22 23:45 | 0 | 0 | 7 | 27.25 | 77.1667
2018-08-23 | 0 | 0 | 7 | 27.275 | 79.6667
2018-08-23 00:15 | 0 | 0 | 7 | 27.2167 | 78
2018-08-23 00:30 | 0 | 0 | 7 | 27.2 | 79
2018-08-23 00:45 | 0 | 0 | 7 | 27.2083 | 78.0833
2018-08-23 01:00 | 0 | 0 | 7 | 27.2083 | 76.4167
2018-08-23 01:15 | 0 | 0 | 7 | 27.2917 | 76.0833
2018-08-23 01:30 | 0 | 0 | 7 | 27.3 | 76.6667
2018-08-23 01:45 | 0 | 0 | 7 | 27.3417 | 78
2018-08-23 02:00 | 0 | 0 | 7 | 27.3583 | 77
2018-08-23 02:15 | 0 | 0 | 7 | 27.3417 | 77
2018-08-23 02:30 | 0 | 0 | 7 | 27.3917 | 77
2018-08-23 02:45 | 0 | 0 | 7 | 27.4 | 78
2018-08-23 03:00 | 0 | 0 | 7 | 27.4083 | 81.8333
2018-08-23 03:15 | 0 | 0 | 7 | 27.4 | 79
2018-08-23 03:30 | 0 | 0 | 7 | 27.4 | 79.8333
2018-08-23 03:45 | 0 | 0 | 7 | 27.425 | 80
2018-08-23 04:00 | 0 | 0 | 7 | 27.4333 | 83
2018-08-23 04:15 | 0 | 0 | 7 | 27.5 | 84.4167
2018-08-23 04:30 | 0 | 0 | 7 | 27.4417 | 86.1667
2018-08-23 04:45 | 0 | 0 | 7 | 27.4167 | 87
2018-08-23 05:00 | 0 | 0 | 7 | 27.45 | 87
2018-08-23 05:15 | 0 | 0 | 7 | 27.4667 | 86.4167
2018-08-23 05:30 | 0 | 0 | 7 | 27.4333 | 86
2018-08-23 05:45 | 0 | 0 | 7 | 27.4917 | 87
2018-08-23 06:00 | 0 | 0 | 7 | 27.4583 | 87
2018-08-23 06:15 | 0 | 0 | 7 | 27.5 | 88
2018-08-23 06:30 | 0 | 0 | 7 | 27.4583 | 84
2018-08-23 06:45 | 0 | 0 | 7 | 27.575 | 85.5833
2018-08-23 07:00 | 0 | 0 | 7 | 27.6 | 89
2018-08-23 07:15 | 0 | 0 | 7 | 27.5917 | 84
2018-08-23 07:30 | 0 | 0 | 7 | 27.6917 | 85.1667
2018-08-23 07:45 | 0 | 0 | 7 | 27.7 | 87
2018-08-23 08:00 | 0 | 0 | 7 | 27.8 | 88
2018-08-23 08:15 | 0 | 0 | 7 | 27.825 | 86.75
2018-08-23 08:30 | 0 | 0 | 7 | 27.9 | 86.4167
2018-08-23 08:45 | 0 | 0 | 7 | 27.9167 | 85
2018-08-23 09:00 | 0.038657 | 0.00051219 | 7 | 28.1833 | 86.9167
2018-08-23 09:15 | 0.044385 | 0.0017085 | 7 | 29.9083 | 76
2018-08-23 09:30 | 0.044325 | 0.0015578 | 7 | 30.2083 | 76
2018-08-23 09:45 | 0.044242 | 0.0015349 | 7 | 30.475 | 75
2018-08-23 10:00 | 0.044225 | 0.0014942 | 7 | 30.5917 | 74.3333
2018-08-23 10:15 | 0.044213 | 0.0014799 | 7 | 30.8 | 75
2018-08-23 10:30 | 0.044205 | 0.0014411 | 7 | 31.325 | 71.3333
2018-08-23 10:45 | 0.044195 | 0.0013406 | 7 | 31.825 | 71
2018-08-23 11:00 | 0.044152 | 0.0013378 | 7 | 31.4 | 73
2018-08-23 11:15 | 0.044128 | 0.0013416 | 7 | 32.2 | 68
2018-08-23 11:30 | 0.04404 | 0.0013267 | 7 | 31.4833 | 70.9167
2018-08-23 11:45 | 0.044042 | 0.001336 | 7 | 31.9083 | 70.3333
2018-08-23 12:00 | 0.044033 | 0.0013434 | 7 | 31.8583 | 70.8333
2018-08-23 12:15 | 0.04404 | 0.0013267 | 7 | 32.5583 | 67.25
2018-08-23 12:30 | 0.044005 | 0.0013471 | 7 | 32.3 | 69.3333
2018-08-23 12:45 | 0.04409 | 0.0013451 | 7 | 32.675 | 69.1667
2018-08-23 13:00 | 0.044 | 0.0013439 | 7 | 32.575 | 69
2018-08-23 13:15 | 0.044018 | 0.001346 | 7 | 32.4583 | 71
2018-08-23 13:30 | 0.044015 | 0.0013628 | 7 | 32.175 | 70.3333
2018-08-23 13:45 | 0.043948 | 0.0013484 | 7 | 32.0083 | 71
2018-08-23 14:00 | 0.04396 | 0.0013457 | 7 | 32.1 | 73.1667
2018-08-23 14:15 | 0.04392 | 0.0013415 | 7 | 32.6 | 70
2018-08-23 14:30 | 0.043862 | 0.0013565 | 7 | 31.9 | 72.5
2018-08-23 14:45 | 0.043925 | 0.0012972 | 7 | 31.35 | 73
2018-08-23 15:00 | 0.043902 | 0.001269 | 7 | 31.3917 | 74.5
2018-08-23 15:15 | 0.043948 | 0.0012687 | 7 | 31.275 | 74.25
2018-08-23 15:30 | 0.043875 | 0.0012667 | 7 | 30.9083 | 74.1667
2018-08-23 15:45 | 0.0439 | 0.001249 | 7 | 30.8083 | 76
2018-08-23 16:00 | 0.043943 | 0.001215 | 7 | 31.325 | 74
2018-08-23 16:15 | 0.04392 | 0.0012312 | 7 | 31.4667 | 72.1667
2018-08-23 16:30 | 0.04382 | 0.0012284 | 7 | 30.8 | 75
2018-08-23 16:45 | 0.043943 | 0.0012318 | 7 | 30.5833 | 75.5833
2018-08-23 17:00 | 0.043917 | 0.0012403 | 7 | 30.55 | 75
2018-08-23 17:15 | 0.043862 | 0.0012418 | 7 | 30.3 | 76.3333
2018-08-23 17:30 | 0.043873 | 0.0012345 | 7 | 30 | 78
2018-08-23 17:45 | 0.043908 | 0.0012155 | 7 | 29.8 | 78
2018-08-23 18:00 | 0.005755 | 0.00010795 | 7 | 29.5 | 79.25
2018-08-23 18:15 | 0 | 0 | 7 | 28.2917 | 35
2018-08-23 18:30 | 0 | 0 | 7 | 27.4 | 45.6667
2018-08-23 18:45 | 0 | 0 | 7 | 26.7 | 57.5833
2018-08-23 19:00 | 0 | 0 | 7 | 26.4583 | 69
2018-08-23 19:15 | 0 | 0 | 7 | 26.1833 | 75
2018-08-23 19:30 | 0 | 0 | 7 | 26.0917 | 82.8333
2018-08-23 19:45 | 0 | 0 | 7 | 26.0333 | 82
2018-08-23 20:00 | 0 | 0 | 7 | 26.0917 | 85.4167
2018-08-23 20:15 | 0 | 0 | 7 | 26.2 | 87
2018-08-23 20:30 | 0 | 0 | 7 | 26.2417 | 88
2018-08-23 20:45 | 0 | 0 | 7 | 26.375 | 90
2018-08-23 21:00 | 0 | 0 | 7 | 26.4917 | 91
2018-08-23 21:15 | 0 | 0 | 7 | 26.575 | 91
2018-08-23 21:30 | 0 | 0 | 7 | 26.6417 | 91
2018-08-23 21:45 | 0 | 0 | 7 | 26.7083 | 90.4167
2018-08-23 22:00 | 0 | 0 | 7 | 26.8 | 91
2018-08-23 22:15 | 0 | 0 | 7 | 26.8917 | 91
2018-08-23 22:30 | 0 | 0 | 7 | 26.925 | 90
2018-08-23 22:45 | 0 | 0 | 7 | 27 | 90
2018-08-23 23:00 | 0 | 0 | 7 | 27.05 | 90
2018-08-23 23:15 | 0 | 0 | 7 | 27.1 | 90
2018-08-23 23:30 | 0 | 0 | 7 | 27.1083 | 90
2018-08-23 23:45 | 0 | 0 | 7 | 27.1583 | 90
2018-08-24 | 0 | 0 | 7 | 27.2083 | 90
2018-08-24 00:15 | 0 | 0 | 7 | 27.2417 | 90
2018-08-24 00:30 | 0 | 0 | 7 | 27.3083 | 90
2018-08-24 00:45 | 0 | 0 | 7 | 27.3167 | 90
2018-08-24 01:00 | 0 | 0 | 7 | 27.3667 | 89
2018-08-24 01:15 | 0 | 0 | 7 | 27.4 | 89
2018-08-24 01:30 | 0 | 0 | 7 | 27.4 | 89
2018-08-24 01:45 | 0 | 0 | 7 | 27.4 | 88
2018-08-24 02:00 | 0 | 0 | 7 | 27.4083 | 88
2018-08-24 02:15 | 0 | 0 | 7 | 27.4167 | 88
2018-08-24 02:30 | 0 | 0 | 7 | 27.4833 | 88
2018-08-24 02:45 | 0 | 0 | 7 | 27.5 | 88
2018-08-24 03:00 | 0 | 0 | 7 | 27.5083 | 88
2018-08-24 03:15 | 0 | 0 | 7 | 27.5417 | 88
2018-08-24 03:30 | 0 | 0 | 7 | 27.5667 | 87
2018-08-24 03:45 | 0 | 0 | 7 | 27.5917 | 87
2018-08-24 04:00 | 0 | 0 | 7 | 27.6 | 86
2018-08-24 04:15 | 0 | 0 | 7 | 27.6 | 86
2018-08-24 04:30 | 0 | 0 | 7 | 27.6 | 86
2018-08-24 04:45 | 0 | 0 | 7 | 27.6 | 85
2018-08-24 05:00 | 0 | 0 | 7 | 27.6 | 85
2018-08-24 05:15 | 0 | 0 | 7 | 27.675 | 85
2018-08-24 05:30 | 0 | 0 | 7 | 27.6917 | 84.5
2018-08-24 05:45 | 0 | 0 | 7 | 27.7 | 84
2018-08-24 06:00 | 0 | 0 | 7 | 27.7 | 84
2018-08-24 06:15 | 0 | 0 | 7 | 27.7083 | 85
2018-08-24 06:30 | 0 | 0 | 7 | 27.7833 | 85
2018-08-24 06:45 | 0 | 0 | 7 | 27.8 | 86
2018-08-24 07:00 | 0 | 0 | 7 | 27.8 | 87
2018-08-24 07:15 | 0 | 0 | 7 | 27.8 | 87
2018-08-24 07:30 | 0 | 0 | 7 | 27.825 | 87
2018-08-24 07:45 | 0 | 0 | 7 | 27.8667 | 89
2018-08-24 08:00 | 0 | 0 | 7 | 27.8167 | 89
2018-08-24 08:15 | 0 | 0 | 7 | 27.8 | 88
2018-08-24 08:30 | 0 | 0 | 7 | 27.8 | 88
2018-08-24 08:45 | 0 | 0 | 7 | 27.85 | 88
2018-08-24 09:00 | 0.040058 | 0.00056565 | 7 | 27.9 | 90
2018-08-24 09:15 | 0.04425 | 0.0017774 | 7 | 28.2 | 89
2018-08-24 09:30 | 0.044268 | 0.001616 | 7 | 28.4 | 88.0833
2018-08-24 09:45 | 0.044235 | 0.0015886 | 7 | 28.7833 | 86.6667
2018-08-24 10:00 | 0.044117 | 0.0015675 | 7 | 28.7 | 86.3333
2018-08-24 10:15 | 0.044075 | 0.0015383 | 7 | 28.7 | 87
2018-08-24 10:30 | 0.044053 | 0.0014284 | 7 | 28.4167 | 88
2018-08-24 10:45 | 0.043985 | 0.0013987 | 7 | 28.85 | 84.0833
2018-08-24 11:00 | 0.043998 | 0.0013454 | 7 | 29.1833 | 85.5833
2018-08-24 11:15 | 0.044013 | 0.0013259 | 7 | 28.9 | 87
2018-08-24 11:30 | 0.043998 | 0.001307 | 7 | 29.3083 | 83.8333
2018-08-24 11:45 | 0.043967 | 0.0013628 | 7 | 29.9 | 81.25
2018-08-24 12:00 | 0.043998 | 0.0013085 | 7 | 29.5 | 84
2018-08-24 12:15 | 0.044033 | 0.001308 | 7 | 29.3 | 84
2018-08-24 12:30 | 0.043998 | 0.0012978 | 7 | 29.9 | 83.5
2018-08-24 12:45 | 0.04388 | 0.0013892 | 7 | 29.8417 | 79.5
2018-08-24 13:00 | 0.043945 | 0.00133 | 7 | 30.0917 | 79
2018-08-24 13:15 | 0.043915 | 0.0013643 | 7 | 30.1 | 78
2018-08-24 13:30 | 0.04388 | 0.0012438 | 7 | 29.8 | 79.25
2018-08-24 13:45 | 0.0439 | 0.001249 | 7 | 29.625 | 80.5833
2018-08-24 14:00 | 0.043893 | 0.0012656 | 7 | 30.1 | 79
2018-08-24 14:15 | 0.043867 | 0.0012664 | 7 | 30.325 | 79.6667
2018-08-24 14:30 | 0.043835 | 0.0012579 | 7 | 30.4 | 78
2018-08-24 14:45 | 0.043835 | 0.001264 | 7 | 30.5417 | 76.25
2018-08-24 15:00 | 0.043895 | 0.0012504 | 7 | 30.325 | 77
2018-08-24 15:15 | 0.043867 | 0.0012573 | 7 | 30.2583 | 76.75
2018-08-24 15:30 | 0.043815 | 0.0012573 | 7 | 30.0667 | 77.1667
2018-08-24 15:45 | 0.04386 | 0.0012479 | 7 | 29.75 | 77.75
2018-08-24 16:00 | 0.043792 | 0.0012475 | 7 | 29.55 | 80
2018-08-24 16:15 | 0.043877 | 0.0012545 | 7 | 29.5917 | 79.9167
2018-08-24 16:30 | 0.04377 | 0.0012606 | 7 | 29.6083 | 79
2018-08-24 16:45 | 0.04378 | 0.0012456 | 7 | 29.4 | 79.1667
2018-08-24 17:00 | 0.043777 | 0.0012547 | 7 | 29.3 | 80
2018-08-24 17:15 | 0.043845 | 0.001252 | 7 | 29.2 | 81
2018-08-24 17:30 | 0.043717 | 0.0012575 | 7 | 29.0917 | 82
2018-08-24 17:45 | 0.043627 | 0.0012565 | 7 | 28.9833 | 82
2018-08-24 18:00 | 0.0036425 | 7.16e-05 | 7 | 28.7 | 82
2018-08-24 18:15 | 0 | 0 | 7 | 27.9917 | 35.9167
2018-08-24 18:30 | 0 | 0 | 7 | 27.5667 | 41.6667
2018-08-24 18:45 | 0 | 0 | 7 | 27.2 | 48
2018-08-24 19:00 | 0 | 0 | 7 | 26.9083 | 58.25
2018-08-24 19:15 | 0 | 0 | 7 | 26.7 | 61
2018-08-24 19:30 | 0 | 0 | 7 | 26.6333 | 67
2018-08-24 19:45 | 0 | 0 | 7 | 26.6083 | 72
2018-08-24 20:00 | 0 | 0 | 7 | 26.5667 | 72.5833
2018-08-24 20:15 | 0 | 0 | 7 | 26.5667 | 76
2018-08-24 20:30 | 0 | 0 | 7 | 26.5833 | 78.5
2018-08-24 20:45 | 0 | 0 | 7 | 26.6 | 78
2018-08-24 21:00 | 0 | 0 | 7 | 26.6333 | 79
2018-08-24 21:15 | 0 | 0 | 7 | 26.6917 | 78
2018-08-24 21:30 | 0 | 0 | 7 | 26.8 | 79
2018-08-24 21:45 | 0 | 0 | 7 | 26.8 | 79
2018-08-24 22:00 | 0 | 0 | 7 | 26.8917 | 80.75
2018-08-24 22:15 | 0 | 0 | 7 | 26.8833 | 81
2018-08-24 22:30 | 0 | 0 | 7 | 26.9083 | 81
2018-08-24 22:45 | 0 | 0 | 7 | 26.9667 | 81
2018-08-24 23:00 | 0 | 0 | 7 | 27 | 81
2018-08-24 23:15 | 0 | 0 | 7 | 27.075 | 81
2018-08-24 23:30 | 0 | 0 | 7 | 27.1 | 80
2018-08-24 23:45 | 0 | 0 | 7 | 27.125 | 79.1667
2018-08-25 | 0 | 0 | 7 | 27.275 | 81.8333
・9:00-18:00の運転時間帯のみ負荷流量があることになっている
・先輩の報告書を読むに、この負荷流量＝空調機出口流量。
・熱源流量が100[L/min]=0.1[㎥/min]程度に達しているので、単位が異なるおそれ

## Output
| AHU_g | AHU_tin | AHU_tout | g_load | CP1_g | CP1_inv | CP1_pw | CP1_dp | CP1_ef | AHP1_g_ch | AHP1_tin_ch | AHP1_tout_ch | AHP1_COP | AHP1_pw | AHP1_pl | tdb | AHU+Bypass-AHP1
| AHU流量 | AHU入口水温 | AHU出口水温 | AHU負荷流量 | CP1流量 | CP1INV | CP1消費電力 | CP1圧力損失 | CP1効率 | AHP1流量 | AHP1入口水温 | AHP1出口水温 | AHP1COP | AHP1消費電力 | AHP1部分負荷率 | 外気温 | AHU-AHP1
| [m^3/min] | [℃] | [℃] | [m^3/min] | [m^3/min] | [-] | [kW] | [kPa] | [-] | [m^3/min] | [℃] | [℃] | [-] | [kW] | [-] | [℃] | [m^3/min]
2018-08-21 | 0 | 10.7333 | 10.7333 | 0 | 0 | 0 | 0 | 0 | 0 | 0 | 11.2667 | 11.2667 | 0 | 0 | 0 | 26.7117 | 0
2018-08-21 00:15 | 0 | 11.2667 | 11.2667 | 0 | 0 | 0 | 0 | 0 | 0 | 0 | 10.7333 | 10.7333 | 0 | 0 | 0 | 26.7483 | 0
2018-08-21 00:30 | 0 | 10.7333 | 10.7333 | 0 | 0 | 0 | 0 | 0 | 0 | 0 | 11.2667 | 11.2667 | 0 | 0 | 0 | 26.7789 | 0
2018-08-21 00:45 | 0 | 11.2667 | 11.2667 | 0 | 0 | 0 | 0 | 0 | 0 | 0 | 10.7333 | 10.7333 | 0 | 0 | 0 | 26.7911 | 0
2018-08-21 01:00 | 0 | 10.7333 | 10.7333 | 0 | 0 | 0 | 0 | 0 | 0 | 0 | 11.2667 | 11.2667 | 0 | 0 | 0 | 26.8 | 0
2018-08-21 01:15 | 0 | 11.2667 | 11.2667 | 0 | 0 | 0 | 0 | 0 | 0 | 0 | 10.7333 | 10.7333 | 0 | 0 | 0 | 26.8 | 0
2018-08-21 01:30 | 0 | 10.7333 | 10.7333 | 0 | 0 | 0 | 0 | 0 | 0 | 0 | 11.2667 | 11.2667 | 0 | 0 | 0 | 26.8 | 0
2018-08-21 01:45 | 0 | 11.2667 | 11.2667 | 0 | 0 | 0 | 0 | 0 | 0 | 0 | 10.7333 | 10.7333 | 0 | 0 | 0 | 26.8039 | 0
2018-08-21 02:00 | 0 | 10.7333 | 10.7333 | 0 | 0 | 0 | 0 | 0 | 0 | 0 | 11.2667 | 11.2667 | 0 | 0 | 0 | 26.8083 | 0
2018-08-21 02:15 | 0 | 11.2667 | 11.2667 | 0 | 0 | 0 | 0 | 0 | 0 | 0 | 10.7333 | 10.7333 | 0 | 0 | 0 | 26.8044 | 0
2018-08-21 02:30 | 0 | 10.7333 | 10.7333 | 0 | 0 | 0 | 0 | 0 | 0 | 0 | 11.2667 | 11.2667 | 0 | 0 | 0 | 26.8311 | 0
2018-08-21 02:45 | 0 | 11.2667 | 11.2667 | 0 | 0 | 0 | 0 | 0 | 0 | 0 | 10.7333 | 10.7333 | 0 | 0 | 0 | 26.8744 | 0
2018-08-21 03:00 | 0 | 10.7333 | 10.7333 | 0 | 0 | 0 | 0 | 0 | 0 | 0 | 11.2667 | 11.2667 | 0 | 0 | 0 | 26.8872 | 0
2018-08-21 03:15 | 0 | 11.2667 | 11.2667 | 0 | 0 | 0 | 0 | 0 | 0 | 0 | 10.7333 | 10.7333 | 0 | 0 | 0 | 26.8878 | 0
2018-08-21 03:30 | 0 | 10.7333 | 10.7333 | 0 | 0 | 0 | 0 | 0 | 0 | 0 | 11.2667 | 11.2667 | 0 | 0 | 0 | 26.8911 | 0
2018-08-21 03:45 | 0 | 11.2667 | 11.2667 | 0 | 0 | 0 | 0 | 0 | 0 | 0 | 10.7333 | 10.7333 | 0 | 0 | 0 | 26.8961 | 0
2018-08-21 04:00 | 0 | 10.7333 | 10.7333 | 0 | 0 | 0 | 0 | 0 | 0 | 0 | 11.2667 | 11.2667 | 0 | 0 | 0 | 26.8839 | 0
2018-08-21 04:15 | 0 | 11.2667 | 11.2667 | 0 | 0 | 0 | 0 | 0 | 0 | 0 | 10.7333 | 10.7333 | 0 | 0 | 0 | 26.8867 | 0
2018-08-21 04:30 | 0 | 10.7333 | 10.7333 | 0 | 0 | 0 | 0 | 0 | 0 | 0 | 11.2667 | 11.2667 | 0 | 0 | 0 | 26.8767 | 0
2018-08-21 04:45 | 0 | 11.2667 | 11.2667 | 0 | 0 | 0 | 0 | 0 | 0 | 0 | 10.7333 | 10.7333 | 0 | 0 | 0 | 26.8267 | 0
2018-08-21 05:00 | 0 | 10.7333 | 10.7333 | 0 | 0 | 0 | 0 | 0 | 0 | 0 | 11.2667 | 11.2667 | 0 | 0 | 0 | 26.8 | 0
2018-08-21 05:15 | 0 | 11.2667 | 11.2667 | 0 | 0 | 0 | 0 | 0 | 0 | 0 | 10.7333 | 10.7333 | 0 | 0 | 0 | 26.8 | 0
2018-08-21 05:30 | 0 | 10.7333 | 10.7333 | 0 | 0 | 0 | 0 | 0 | 0 | 0 | 11.2667 | 11.2667 | 0 | 0 | 0 | 26.8311 | 0
2018-08-21 05:45 | 0 | 11.2667 | 11.2667 | 0 | 0 | 0 | 0 | 0 | 0 | 0 | 10.7333 | 10.7333 | 0 | 0 | 0 | 26.8822 | 0
2018-08-21 06:00 | 0 | 10.7333 | 10.7333 | 0 | 0 | 0 | 0 | 0 | 0 | 0 | 11.2667 | 11.2667 | 0 | 0 | 0 | 26.9 | 0
2018-08-21 06:15 | 0 | 11.2667 | 11.2667 | 0 | 0 | 0 | 0 | 0 | 0 | 0 | 10.7333 | 10.7333 | 0 | 0 | 0 | 26.9 | 0
2018-08-21 06:30 | 0 | 10.7333 | 10.7333 | 0 | 0 | 0 | 0 | 0 | 0 | 0 | 11.2667 | 11.2667 | 0 | 0 | 0 | 26.9078 | 0
2018-08-21 06:45 | 0 | 11.2667 | 11.2667 | 0 | 0 | 0 | 0 | 0 | 0 | 0 | 10.7333 | 10.7333 | 0 | 0 | 0 | 26.9283 | 0
2018-08-21 07:00 | 0 | 10.7333 | 10.7333 | 0 | 0 | 0 | 0 | 0 | 0 | 0 | 11.2667 | 11.2667 | 0 | 0 | 0 | 26.9494 | 0
2018-08-21 07:15 | 0 | 11.2667 | 11.2667 | 0 | 0 | 0 | 0 | 0 | 0 | 0 | 10.7333 | 10.7333 | 0 | 0 | 0 | 26.9739 | 0
2018-08-21 07:30 | 0 | 10.7333 | 10.7333 | 0 | 0 | 0 | 0 | 0 | 0 | 0 | 11.2667 | 11.2667 | 0 | 0 | 0 | 26.98 | 0
2018-08-21 07:45 | 0 | 11.2667 | 11.2667 | 0 | 0 | 0 | 0 | 0 | 0 | 0 | 10.7333 | 10.7333 | 0 | 0 | 0 | 26.9783 | 0
2018-08-21 08:00 | 0 | 10.7333 | 10.7333 | 0 | 0 | 0 | 0 | 0 | 0 | 0 | 11.2667 | 11.2667 | 0 | 0 | 0 | 26.9956 | 0
2018-08-21 08:15 | 0 | 11.2667 | 11.2667 | 0 | 0 | 0 | 0 | 0 | 0 | 0 | 10.7333 | 10.7333 | 0 | 0 | 0 | 27 | 0
2018-08-21 08:30 | 0 | 10.7333 | 10.7333 | 0 | 0 | 0 | 0 | 0 | 0 | 0 | 11.2667 | 11.2667 | 0 | 0 | 0 | 27 | 0
2018-08-21 08:45 | 0 | 11.2667 | 11.2667 | 0.035488 | 0 | 0 | 0 | 0 | 0 | 0 | 10.7333 | 10.7333 | 0 | 0 | 0 | 26.9961 | 0
2018-08-21 09:00 | 0.00092157 | 7 | 24.8043 | 0.040557 | 0.00073766 | 0.042244 | 0.00012652 | 0.3791 | 0.036959 | 0.00073766 | 14.2 | 7 | 1.6084 | 0.23038 | 0.012352 | 26.9022 | 0.00018391
2018-08-21 09:15 | 0.0015849 | 7 | 23.5778 | 0.0097253 | 0.0020828 | 0.065753 | 0.0004474 | 1.2061 | 0.093974 | 0.0020828 | 23.3821 | 7 | 3.7662 | 0.59351 | 0.031942 | 26.94 | -0.00049788
2018-08-21 09:30 | 0.0031024 | 7 | 25 | 0.020152 | 0.0032322 | 0.090025 | 0.0011228 | 2.2669 | 0.10894 | 0.0032322 | 25 | 7 | 4.0891 | 0.99151 | 0.05412 | 27.3372 | -0.0001298
2018-08-21 09:45 | 0.0055588 | 7 | 25 | 0.020126 | 0.0057725 | 0.11485 | 0.0023046 | 3.6533 | 0.15257 | 0.0057725 | 25 | 7 | 4.1449 | 1.7482 | 0.096656 | 27.7406 | -0.00021376
2018-08-21 10:00 | 0.0088161 | 7 | 25 | 0.021576 | 0.0088581 | 0.13625 | 0.0038868 | 5.0956 | 0.19335 | 0.0088581 | 25 | 7 | 4.1745 | 2.6643 | 0.14832 | 27.9539 | -4.2009e-05
2018-08-21 10:15 | 0.012865 | 7 | 25 | 0.024123 | 0.012555 | 0.15511 | 0.0058433 | 6.5272 | 0.23369 | 0.012555 | 25 | 7 | 4.2546 | 3.702 | 0.21023 | 28.4917 | 0.0003099
2018-08-21 10:30 | 0.017523 | 7 | 24.9887 | 0.026207 | 0.017613 | 0.17157 | 0.0081905 | 7.8256 | 0.28052 | 0.017613 | 25 | 7 | 4.2921 | 5.1952 | 0.29492 | 29.5383 | -9.0707e-05
2018-08-21 10:45 | 0.020986 | 7 | 23.0504 | 0.024968 | 0.02118 | 0.18147 | 0.0099173 | 8.6134 | 0.30655 | 0.02118 | 23.2531 | 7 | 3.7001 | 6.6591 | 0.31968 | 30.02 | -0.00019366
2018-08-21 11:00 | 0.022477 | 7 | 21.2296 | 0.024244 | 0.022543 | 0.18522 | 0.010633 | 8.9157 | 0.31497 | 0.022543 | 21.2933 | 7 | 4.4156 | 5.0893 | 0.29963 | 29.8961 | -6.6801e-05
2018-08-21 11:15 | 0.023561 | 7 | 20.6732 | 0.024949 | 0.023577 | 0.18785 | 0.011167 | 9.1251 | 0.32105 | 0.023577 | 20.6849 | 7 | 4.3858 | 5.1328 | 0.30013 | 29.6661 | -1.6009e-05
2018-08-21 11:30 | 0.024217 | 7 | 20.5464 | 0.024951 | 0.024323 | 0.18937 | 0.011503 | 9.2359 | 0.32546 | 0.024323 | 20.5617 | 7 | 4.1554 | 5.624 | 0.30685 | 29.7739 | -0.00010602
2018-08-21 11:45 | 0.024755 | 7 | 20.6909 | 0.025805 | 0.024726 | 0.1906 | 0.011752 | 9.3388 | 0.32746 | 0.024726 | 20.6609 | 7 | 3.2953 | 7.1515 | 0.31424 | 30.6156 | 2.8964e-05
2018-08-21 12:00 | 0.025339 | 7 | 20.258 | 0.025265 | 0.025306 | 0.19206 | 0.012068 | 9.4558 | 0.33046 | 0.025306 | 20.332 | 7 | 3.3459 | 7.0356 | 0.31385 | 31.0728 | 3.231e-05
2018-08-21 12:15 | 0.024846 | 7 | 20.1609 | 0.024093 | 0.024658 | 0.19103 | 0.011813 | 9.3905 | 0.32666 | 0.024658 | 20.1103 | 7 | 3.3848 | 6.6622 | 0.30068 | 31.3411 | 0.00018825
2018-08-21 12:30 | 0.02491 | 7 | 20.8197 | 0.025675 | 0.025025 | 0.19143 | 0.011927 | 9.4073 | 0.32894 | 0.025025 | 20.7871 | 7 | 3.4148 | 7.0502 | 0.32099 | 31.7456 | -0.00011489
2018-08-21 12:45 | 0.025384 | 7 | 20.3441 | 0.025283 | 0.025379 | 0.19248 | 0.012145 | 9.4951 | 0.33066 | 0.025379 | 20.4208 | 7 | 3.4383 | 6.9121 | 0.31684 | 31.9294 | 4.8156e-06
2018-08-21 13:00 | 0.024783 | 7 | 19.9088 | 0.023603 | 0.024673 | 0.19114 | 0.011833 | 9.4009 | 0.32666 | 0.024673 | 19.8994 | 7 | 3.4523 | 6.4317 | 0.29606 | 31.93 | 0.00010911
2018-08-21 13:15 | 0.023971 | 7 | 19.8262 | 0.022251 | 0.023888 | 0.18936 | 0.011445 | 9.2641 | 0.32224 | 0.023888 | 19.8466 | 7 | 3.4496 | 6.2075 | 0.28549 | 31.8611 | 8.3221e-05
2018-08-21 13:30 | 0.022805 | 7 | 20.4202 | 0.021588 | 0.022815 | 0.18654 | 0.010868 | 9.0368 | 0.31614 | 0.022815 | 20.3315 | 7 | 3.4732 | 6.1078 | 0.28285 | 32.0667 | -1.0001e-05
2018-08-21 13:45 | 0.022559 | 7 | 21.1835 | 0.022647 | 0.022515 | 0.18596 | 0.01074 | 8.9947 | 0.31427 | 0.022515 | 21.1674 | 7 | 3.4767 | 6.4011 | 0.29673 | 32.1533 | 4.3174e-05
2018-08-21 14:00 | 0.022559 | 7 | 21.3142 | 0.022833 | 0.022999 | 0.1859 | 0.010791 | 8.9576 | 0.31817 | 0.022999 | 21.3092 | 7 | 3.4652 | 6.6259 | 0.30614 | 32.1 | -0.00044027
2018-08-21 14:15 | 0.022531 | 7 | 20.9941 | 0.022364 | 0.022801 | 0.18528 | 0.010673 | 8.9059 | 0.31705 | 0.022801 | 21.038 | 7 | 3.4698 | 6.437 | 0.2978 | 32.1 | -0.00026936
2018-08-21 14:30 | 0.022158 | 7 | 20.2895 | 0.021311 | 0.022175 | 0.18411 | 0.010421 | 8.8238 | 0.3129 | 0.022175 | 20.3386 | 7 | 3.4746 | 5.9396 | 0.27517 | 32.0572 | -1.7802e-05
2018-08-21 14:45 | 0.021392 | 7 | 19.8646 | 0.01966 | 0.02137 | 0.18203 | 0.010018 | 8.6588 | 0.3078 | 0.02137 | 19.866 | 7 | 3.4707 | 5.5268 | 0.25576 | 31.9967 | 2.1801e-05
2018-08-21 15:00 | 0.020731 | 7 | 21.4189 | 0.021418 | 0.020775 | 0.18022 | 0.0096879 | 8.5098 | 0.30409 | 0.020775 | 21.2419 | 7 | 3.4573 | 5.9747 | 0.27536 | 31.9211 | -4.4243e-05
2018-08-21 15:15 | 0.021574 | 7 | 21.1741 | 0.021636 | 0.021529 | 0.18254 | 0.01011 | 8.7013 | 0.30878 | 0.021529 | 21.3422 | 7 | 3.441 | 6.2582 | 0.28711 | 31.7994 | 4.5323e-05
2018-08-21 15:30 | 0.020663 | 7 | 21.0387 | 0.019442 | 0.020652 | 0.1801 | 0.0096558 | 8.5044 | 0.30309 | 0.020652 | 20.9112 | 7 | 3.4354 | 5.8318 | 0.26712 | 31.6872 | 1.1236e-05
2018-08-21 15:45 | 0.020417 | 7 | 21.3836 | 0.019873 | 0.020605 | 0.17939 | 0.00955 | 8.4354 | 0.30328 | 0.020605 | 21.4608 | 7 | 3.4245 | 6.0731 | 0.27729 | 31.6133 | -0.00018846
2018-08-21 16:00 | 0.019669 | 7 | 20.9556 | 0.018366 | 0.019758 | 0.17722 | 0.0091535 | 8.2662 | 0.29733 | 0.019758 | 20.9347 | 7 | 3.4172 | 5.6202 | 0.25608 | 31.5067 | -8.9101e-05
2018-08-21 16:15 | 0.019109 | 7 | 21.2261 | 0.018356 | 0.019031 | 0.1756 | 0.0088526 | 8.1445 | 0.29176 | 0.019031 | 21.2165 | 7 | 3.3957 | 5.5584 | 0.25167 | 31.3106 | 7.7927e-05
2018-08-21 16:30 | 0.018781 | 7 | 21.3907 | 0.018295 | 0.018639 | 0.1747 | 0.0086895 | 8.0758 | 0.28864 | 0.018639 | 21.3803 | 7 | 3.3686 | 5.5508 | 0.24933 | 31.0644 | 0.0001411
2018-08-21 16:45 | 0.018603 | 7 | 21.432 | 0.018279 | 0.018333 | 0.17431 | 0.0086054 | 8.0538 | 0.2859 | 0.018333 | 21.4384 | 7 | 3.3338 | 5.5394 | 0.24625 | 30.7483 | 0.00026978
2018-08-21 17:00 | 0.018466 | 7 | 21.4324 | 0.018185 | 0.018296 | 0.17414 | 0.0085783 | 8.0385 | 0.28568 | 0.018296 | 21.4249 | 7 | 3.3031 | 5.5738 | 0.24549 | 30.4661 | 0.00017023
2018-08-21 17:15 | 0.018261 | 7 | 21.31 | 0.017545 | 0.018236 | 0.17381 | 0.0085292 | 8.0097 | 0.28535 | 0.018236 | 21.3279 | 7 | 3.2735 | 5.5686 | 0.24305 | 30.1978 | 2.5247e-05
2018-08-21 17:30 | 0.017746 | 7 | 21.2676 | 0.016795 | 0.017868 | 0.17222 | 0.008284 | 7.8735 | 0.283 | 0.017868 | 21.256 | 7 | 4.2893 | 4.1852 | 0.23696 | 29.9128 | -0.00012203
2018-08-21 17:45 | 0.016201 | 7 | 15.0004 | 0.0089173 | 0.015981 | 0.16715 | 0.0074748 | 7.4802 | 0.26657 | 0.015981 | 15.8787 | 7 | 4.3955 | 2.3056 | 0.13544 | 29.5417 | 0.00022015
2018-08-21 18:00 | 0 | 7.5517 | 7.5517 | 0 | 0.014535 | 0 | 0 | 6.9107 | 0.25588 | 0 | 7.6305 | 7.6305 | 0 | 0 | 0 | 29.0494 | 0
2018-08-21 18:15 | 0 | 7.6305 | 7.6305 | 0 | 0.014535 | 0 | 0 | 6.9107 | 0.25588 | 0 | 7.5517 | 7.5517 | 0 | 0 | 0 | 28.6594 | 0
2018-08-21 18:30 | 0 | 7.5517 | 7.5517 | 0 | 0.014535 | 0 | 0 | 6.9107 | 0.25588 | 0 | 7.6305 | 7.6305 | 0 | 0 | 0 | 28.3839 | 0
2018-08-21 18:45 | 0 | 7.6305 | 7.6305 | 0 | 0.014535 | 0 | 0 | 6.9107 | 0.25588 | 0 | 7.5517 | 7.5517 | 0 | 0 | 0 | 28.1483 | 0
2018-08-21 19:00 | 0 | 7.5517 | 7.5517 | 0 | 0.014535 | 0 | 0 | 6.9107 | 0.25588 | 0 | 7.6305 | 7.6305 | 0 | 0 | 0 | 27.9639 | 0
2018-08-21 19:15 | 0 | 7.6305 | 7.6305 | 0 | 0.014535 | 0 | 0 | 6.9107 | 0.25588 | 0 | 7.5517 | 7.5517 | 0 | 0 | 0 | 27.7856 | 0
2018-08-21 19:30 | 0 | 7.5517 | 7.5517 | 0 | 0.014535 | 0 | 0 | 6.9107 | 0.25588 | 0 | 7.6305 | 7.6305 | 0 | 0 | 0 | 27.6017 | 0
2018-08-21 19:45 | 0 | 7.6305 | 7.6305 | 0 | 0.014535 | 0 | 0 | 6.9107 | 0.25588 | 0 | 7.5517 | 7.5517 | 0 | 0 | 0 | 27.4578 | 0
2018-08-21 20:00 | 0 | 7.5517 | 7.5517 | 0 | 0.014535 | 0 | 0 | 6.9107 | 0.25588 | 0 | 7.6305 | 7.6305 | 0 | 0 | 0 | 27.3611 | 0
2018-08-21 20:15 | 0 | 7.6305 | 7.6305 | 0 | 0.014535 | 0 | 0 | 6.9107 | 0.25588 | 0 | 7.5517 | 7.5517 | 0 | 0 | 0 | 27.2739 | 0
2018-08-21 20:30 | 0 | 7.5517 | 7.5517 | 0 | 0.014535 | 0 | 0 | 6.9107 | 0.25588 | 0 | 7.6305 | 7.6305 | 0 | 0 | 0 | 27.2172 | 0
2018-08-21 20:45 | 0 | 7.6305 | 7.6305 | 0 | 0.014535 | 0 | 0 | 6.9107 | 0.25588 | 0 | 7.5517 | 7.5517 | 0 | 0 | 0 | 27.1617 | 0
2018-08-21 21:00 | 0 | 7.5517 | 7.5517 | 0 | 0.014535 | 0 | 0 | 6.9107 | 0.25588 | 0 | 7.6305 | 7.6305 | 0 | 0 | 0 | 27.12 | 0
2018-08-21 21:15 | 0 | 7.6305 | 7.6305 | 0 | 0.014535 | 0 | 0 | 6.9107 | 0.25588 | 0 | 7.5517 | 7.5517 | 0 | 0 | 0 | 27.1217 | 0
2018-08-21 21:30 | 0 | 7.5517 | 7.5517 | 0 | 0.014535 | 0 | 0 | 6.9107 | 0.25588 | 0 | 7.6305 | 7.6305 | 0 | 0 | 0 | 27.1083 | 0
2018-08-21 21:45 | 0 | 7.6305 | 7.6305 | 0 | 0.014535 | 0 | 0 | 6.9107 | 0.25588 | 0 | 7.5517 | 7.5517 | 0 | 0 | 0 | 27.1122 | 0
2018-08-21 22:00 | 0 | 7.5517 | 7.5517 | 0 | 0.014535 | 0 | 0 | 6.9107 | 0.25588 | 0 | 7.6305 | 7.6305 | 0 | 0 | 0 | 27.1128 | 0
2018-08-21 22:15 | 0 | 7.6305 | 7.6305 | 0 | 0.014535 | 0 | 0 | 6.9107 | 0.25588 | 0 | 7.5517 | 7.5517 | 0 | 0 | 0 | 27.1122 | 0
2018-08-21 22:30 | 0 | 7.5517 | 7.5517 | 0 | 0.014535 | 0 | 0 | 6.9107 | 0.25588 | 0 | 7.6305 | 7.6305 | 0 | 0 | 0 | 27.1167 | 0
2018-08-21 22:45 | 0 | 7.6305 | 7.6305 | 0 | 0.014535 | 0 | 0 | 6.9107 | 0.25588 | 0 | 7.5517 | 7.5517 | 0 | 0 | 0 | 27.1167 | 0
2018-08-21 23:00 | 0 | 7.5517 | 7.5517 | 0 | 0.014535 | 0 | 0 | 6.9107 | 0.25588 | 0 | 7.6305 | 7.6305 | 0 | 0 | 0 | 27.1167 | 0
2018-08-21 23:15 | 0 | 7.6305 | 7.6305 | 0 | 0.014535 | 0 | 0 | 6.9107 | 0.25588 | 0 | 7.5517 | 7.5517 | 0 | 0 | 0 | 27.1089 | 0
2018-08-21 23:30 | 0 | 7.5517 | 7.5517 | 0 | 0.014535 | 0 | 0 | 6.9107 | 0.25588 | 0 | 7.6305 | 7.6305 | 0 | 0 | 0 | 27.1039 | 0
2018-08-21 23:45 | 0 | 7.6305 | 7.6305 | 0 | 0.014535 | 0 | 0 | 6.9107 | 0.25588 | 0 | 7.5517 | 7.5517 | 0 | 0 | 0 | 27.1161 | 0
2018-08-22 | 0 | 7.5517 | 7.5517 | 0 | 0.014535 | 0 | 0 | 6.9107 | 0.25588 | 0 | 7.6305 | 7.6305 | 0 | 0 | 0 | 27.125 | 0
2018-08-22 00:15 | 0 | 7.6305 | 7.6305 | 0 | 0.014535 | 0 | 0 | 6.9107 | 0.25588 | 0 | 7.5517 | 7.5517 | 0 | 0 | 0 | 27.1133 | 0
2018-08-22 00:30 | 0 | 7.5517 | 7.5517 | 0 | 0.014535 | 0 | 0 | 6.9107 | 0.25588 | 0 | 7.6305 | 7.6305 | 0 | 0 | 0 | 27.1311 | 0
2018-08-22 00:45 | 0 | 7.6305 | 7.6305 | 0 | 0.014535 | 0 | 0 | 6.9107 | 0.25588 | 0 | 7.5517 | 7.5517 | 0 | 0 | 0 | 27.1822 | 0
2018-08-22 01:00 | 0 | 7.5517 | 7.5517 | 0 | 0.014535 | 0 | 0 | 6.9107 | 0.25588 | 0 | 7.6305 | 7.6305 | 0 | 0 | 0 | 27.1922 | 0
2018-08-22 01:15 | 0 | 7.6305 | 7.6305 | 0 | 0.014535 | 0 | 0 | 6.9107 | 0.25588 | 0 | 7.5517 | 7.5517 | 0 | 0 | 0 | 27.1911 | 0
2018-08-22 01:30 | 0 | 7.5517 | 7.5517 | 0 | 0.014535 | 0 | 0 | 6.9107 | 0.25588 | 0 | 7.6305 | 7.6305 | 0 | 0 | 0 | 27.2039 | 0
2018-08-22 01:45 | 0 | 7.6305 | 7.6305 | 0 | 0.014535 | 0 | 0 | 6.9107 | 0.25588 | 0 | 7.5517 | 7.5517 | 0 | 0 | 0 | 27.2083 | 0
2018-08-22 02:00 | 0 | 7.5517 | 7.5517 | 0 | 0.014535 | 0 | 0 | 6.9107 | 0.25588 | 0 | 7.6305 | 7.6305 | 0 | 0 | 0 | 27.2044 | 0
2018-08-22 02:15 | 0 | 7.6305 | 7.6305 | 0 | 0.014535 | 0 | 0 | 6.9107 | 0.25588 | 0 | 7.5517 | 7.5517 | 0 | 0 | 0 | 27.2078 | 0
2018-08-22 02:30 | 0 | 7.5517 | 7.5517 | 0 | 0.014535 | 0 | 0 | 6.9107 | 0.25588 | 0 | 7.6305 | 7.6305 | 0 | 0 | 0 | 27.2283 | 0
2018-08-22 02:45 | 0 | 7.6305 | 7.6305 | 0 | 0.014535 | 0 | 0 | 6.9107 | 0.25588 | 0 | 7.5517 | 7.5517 | 0 | 0 | 0 | 27.2417 | 0
2018-08-22 03:00 | 0 | 7.5517 | 7.5517 | 0 | 0.014535 | 0 | 0 | 6.9107 | 0.25588 | 0 | 7.6305 | 7.6305 | 0 | 0 | 0 | 27.265 | 0
2018-08-22 03:15 | 0 | 7.6305 | 7.6305 | 0 | 0.014535 | 0 | 0 | 6.9107 | 0.25588 | 0 | 7.5517 | 7.5517 | 0 | 0 | 0 | 27.2917 | 0
2018-08-22 03:30 | 0 | 7.5517 | 7.5517 | 0 | 0.014535 | 0 | 0 | 6.9107 | 0.25588 | 0 | 7.6305 | 7.6305 | 0 | 0 | 0 | 27.2878 | 0
2018-08-22 03:45 | 0 | 7.6305 | 7.6305 | 0 | 0.014535 | 0 | 0 | 6.9107 | 0.25588 | 0 | 7.5517 | 7.5517 | 0 | 0 | 0 | 27.2911 | 0
2018-08-22 04:00 | 0 | 7.5517 | 7.5517 | 0 | 0.014535 | 0 | 0 | 6.9107 | 0.25588 | 0 | 7.6305 | 7.6305 | 0 | 0 | 0 | 27.3 | 0
2018-08-22 04:15 | 0 | 7.6305 | 7.6305 | 0 | 0.014535 | 0 | 0 | 6.9107 | 0.25588 | 0 | 7.5517 | 7.5517 | 0 | 0 | 0 | 27.3117 | 0
2018-08-22 04:30 | 0 | 7.5517 | 7.5517 | 0 | 0.014535 | 0 | 0 | 6.9107 | 0.25588 | 0 | 7.6305 | 7.6305 | 0 | 0 | 0 | 27.3133 | 0
2018-08-22 04:45 | 0 | 7.6305 | 7.6305 | 0 | 0.014535 | 0 | 0 | 6.9107 | 0.25588 | 0 | 7.5517 | 7.5517 | 0 | 0 | 0 | 27.3039 | 0
2018-08-22 05:00 | 0 | 7.5517 | 7.5517 | 0 | 0.014535 | 0 | 0 | 6.9107 | 0.25588 | 0 | 7.6305 | 7.6305 | 0 | 0 | 0 | 27.3161 | 0
2018-08-22 05:15 | 0 | 7.6305 | 7.6305 | 0 | 0.014535 | 0 | 0 | 6.9107 | 0.25588 | 0 | 7.5517 | 7.5517 | 0 | 0 | 0 | 27.325 | 0
2018-08-22 05:30 | 0 | 7.5517 | 7.5517 | 0 | 0.014535 | 0 | 0 | 6.9107 | 0.25588 | 0 | 7.6305 | 7.6305 | 0 | 0 | 0 | 27.3289 | 0
2018-08-22 05:45 | 0 | 7.6305 | 7.6305 | 0 | 0.014535 | 0 | 0 | 6.9107 | 0.25588 | 0 | 7.5517 | 7.5517 | 0 | 0 | 0 | 27.3528 | 0
2018-08-22 06:00 | 0 | 7.5517 | 7.5517 | 0 | 0.014535 | 0 | 0 | 6.9107 | 0.25588 | 0 | 7.6305 | 7.6305 | 0 | 0 | 0 | 27.3828 | 0
2018-08-22 06:15 | 0 | 7.6305 | 7.6305 | 0 | 0.014535 | 0 | 0 | 6.9107 | 0.25588 | 0 | 7.5517 | 7.5517 | 0 | 0 | 0 | 27.3956 | 0
2018-08-22 06:30 | 0 | 7.5517 | 7.5517 | 0 | 0.014535 | 0 | 0 | 6.9107 | 0.25588 | 0 | 7.6305 | 7.6305 | 0 | 0 | 0 | 27.4 | 0
2018-08-22 06:45 | 0 | 7.6305 | 7.6305 | 0 | 0.014535 | 0 | 0 | 6.9107 | 0.25588 | 0 | 7.5517 | 7.5517 | 0 | 0 | 0 | 27.4078 | 0
2018-08-22 07:00 | 0 | 7.5517 | 7.5517 | 0 | 0.014535 | 0 | 0 | 6.9107 | 0.25588 | 0 | 7.6305 | 7.6305 | 0 | 0 | 0 | 27.4361 | 0
2018-08-22 07:15 | 0 | 7.6305 | 7.6305 | 0 | 0.014535 | 0 | 0 | 6.9107 | 0.25588 | 0 | 7.5517 | 7.5517 | 0 | 0 | 0 | 27.4778 | 0
2018-08-22 07:30 | 0 | 7.5517 | 7.5517 | 0 | 0.014535 | 0 | 0 | 6.9107 | 0.25588 | 0 | 7.6305 | 7.6305 | 0 | 0 | 0 | 27.5156 | 0
2018-08-22 07:45 | 0 | 7.6305 | 7.6305 | 0 | 0.014535 | 0 | 0 | 6.9107 | 0.25588 | 0 | 7.5517 | 7.5517 | 0 | 0 | 0 | 27.5567 | 0
2018-08-22 08:00 | 0 | 7.5517 | 7.5517 | 0 | 0.014535 | 0 | 0 | 6.9107 | 0.25588 | 0 | 7.6305 | 7.6305 | 0 | 0 | 0 | 27.5911 | 0
2018-08-22 08:15 | 0 | 7.6305 | 7.6305 | 0 | 0.014535 | 0 | 0 | 6.9107 | 0.25588 | 0 | 7.5517 | 7.5517 | 0 | 0 | 0 | 27.6039 | 0
2018-08-22 08:30 | 0 | 7.5517 | 7.5517 | 0 | 0.014535 | 0 | 0 | 6.9107 | 0.25588 | 0 | 7.6305 | 7.6305 | 0 | 0 | 0 | 27.6394 | 0
2018-08-22 08:45 | 0 | 7.6305 | 7.6305 | 0.033798 | 0.014535 | 0 | 0 | 6.9107 | 0.25588 | 0 | 7.5517 | 7.5517 | 0 | 0 | 0 | 27.7139 | 0
2018-08-22 09:00 | 0.032553 | 7 | 21.9464 | 0.083343 | 0.032595 | 0.20512 | 0.016347 | 10.271 | 0.34499 | 0.032595 | 21.0515 | 7 | 3.9961 | 8.4274 | 0.44082 | 28.5906 | -4.2504e-05
2018-08-22 09:15 | 0.069818 | 7 | 18.2029 | 0.095232 | 0.069731 | 0.2683 | 0.042709 | 13.17 | 0.36166 | 0.069731 | 18.5658 | 7 | 3.4934 | 16.0267 | 0.73784 | 29.8294 | 8.7196e-05
2018-08-22 09:30 | 0.085604 | 7 | 15.5388 | 0.094194 | 0.085626 | 0.29369 | 0.059856 | 13.6173 | 0.325 | 0.085626 | 15.6055 | 7 | 2.7855 | 18.4406 | 0.68481 | 30.4228 | -2.1383e-05
2018-08-22 09:45 | 0.090563 | 7 | 14.8227 | 0.093588 | 0.090583 | 0.3023 | 0.066675 | 13.7827 | 0.31212 | 0.090583 | 14.8629 | 7 | 2.8494 | 17.4378 | 0.66243 | 30.8067 | -2.0257e-05
2018-08-22 10:00 | 0.092203 | 7 | 14.4062 | 0.09324 | 0.092318 | 0.30527 | 0.069201 | 13.8252 | 0.30739 | 0.092318 | 14.4275 | 7 | 2.9098 | 16.4426 | 0.63785 | 31.1061 | -0.00011441
2018-08-22 10:15 | 0.092969 | 7 | 13.9572 | 0.093034 | 0.09256 | 0.30638 | 0.069864 | 13.951 | 0.30806 | 0.09256 | 13.994 | 7 | 2.9895 | 15.1107 | 0.60218 | 31.4194 | 0.00040854
2018-08-22 10:30 | 0.092969 | 7 | 13.7136 | 0.092828 | 0.092781 | 0.30674 | 0.070188 | 13.9543 | 0.30743 | 0.092781 | 13.7077 | 7 | 3.0399 | 14.2828 | 0.57893 | 31.59 | 0.0001878
2018-08-22 10:45 | 0.092969 | 7 | 13.6762 | 0.092536 | 0.092536 | 0.30671 | 0.069994 | 14.0163 | 0.30884 | 0.092536 | 13.6902 | 7 | 3.0746 | 14.0497 | 0.5759 | 31.8778 | 0.00043252
2018-08-22 11:00 | 0.092859 | 7 | 13.5871 | 0.09225 | 0.092237 | 0.30676 | 0.069795 | 14.1056 | 0.31069 | 0.092237 | 13.5817 | 7 | 3.1244 | 13.556 | 0.56473 | 32.1933 | 0.00062264
2018-08-22 11:15 | 0.092021 | 7 | 13.6421 | 0.09205 | 0.092585 | 0.30635 | 0.069871 | 13.9396 | 0.30785 | 0.092585 | 13.6442 | 7 | 3.1353 | 13.6884 | 0.57224 | 32.405 | -0.00056435
2018-08-22 11:30 | 0.091875 | 7 | 13.4305 | 0.091952 | 0.092321 | 0.30558 | 0.069336 | 13.8777 | 0.30797 | 0.092321 | 13.4547 | 7 | 3.1741 | 13.0996 | 0.55434 | 32.5133 | -0.00044595
2018-08-22 11:45 | 0.091875 | 7 | 13.2036 | 0.091845 | 0.09204 | 0.30513 | 0.068934 | 13.8765 | 0.3088 | 0.09204 | 13.2082 | 7 | 3.2231 | 12.3689 | 0.53154 | 32.64 | -0.00016492
2018-08-22 12:00 | 0.091875 | 7 | 13.1404 | 0.091814 | 0.091858 | 0.30493 | 0.068715 | 13.8916 | 0.3095 | 0.091858 | 13.1456 | 7 | 3.2474 | 12.1281 | 0.52514 | 32.7728 | 1.7128e-05
2018-08-22 12:15 | 0.091875 | 7 | 13.0875 | 0.091804 | 0.091793 | 0.30491 | 0.068662 | 13.9067 | 0.30986 | 0.091793 | 13.0892 | 7 | 3.2699 | 11.9259 | 0.51995 | 32.905 | 8.1817e-05
2018-08-22 12:30 | 0.091875 | 7 | 13.0789 | 0.091691 | 0.091696 | 0.30491 | 0.06859 | 13.9324 | 0.31043 | 0.091696 | 13.0787 | 7 | 3.2927 | 11.8102 | 0.5185 | 33.0956 | 0.00017932
2018-08-22 12:45 | 0.091875 | 7 | 13.094 | 0.091667 | 0.09155 | 0.30496 | 0.068507 | 13.9807 | 0.31139 | 0.09155 | 13.0923 | 7 | 3.3077 | 11.7642 | 0.51883 | 33.24 | 0.0003252
2018-08-22 13:00 | 0.091875 | 7 | 13.1012 | 0.091759 | 0.09159 | 0.30522 | 0.068649 | 14.0143 | 0.31163 | 0.09159 | 13.102 | 7 | 3.3291 | 11.7126 | 0.51989 | 33.4544 | 0.00028467
2018-08-22 13:15 | 0.091875 | 7 | 13.134 | 0.091686 | 0.091601 | 0.30542 | 0.068745 | 14.046 | 0.31193 | 0.091601 | 13.1286 | 7 | 3.337 | 11.7369 | 0.52222 | 33.5633 | 0.00027399
2018-08-22 13:30 | 0.091875 | 7 | 13.1736 | 0.091541 | 0.091443 | 0.30552 | 0.068678 | 14.1065 | 0.31304 | 0.091443 | 13.1742 | 7 | 3.3283 | 11.8347 | 0.5252 | 33.5272 | 0.00043155
2018-08-22 13:45 | 0.091875 | 7 | 13.1715 | 0.091518 | 0.09129 | 0.30575 | 0.068672 | 14.1884 | 0.31436 | 0.09129 | 13.1707 | 7 | 3.3267 | 11.8138 | 0.52402 | 33.495 | 0.00058486
2018-08-22 14:00 | 0.091875 | 7 | 13.0989 | 0.091466 | 0.091223 | 0.30613 | 0.068795 | 14.2729 | 0.31544 | 0.091223 | 13.1095 | 7 | 3.3347 | 11.66 | 0.51844 | 33.4856 | 0.00065194
2018-08-22 14:15 | 0.091875 | 7 | 13.0293 | 0.091335 | 0.091039 | 0.30651 | 0.068834 | 14.3882 | 0.31716 | 0.091039 | 13.0273 | 7 | 3.3287 | 11.5005 | 0.51043 | 33.3094 | 0.00083603
2018-08-22 14:30 | 0.091583 | 7 | 13.0794 | 0.091281 | 0.091185 | 0.30693 | 0.069125 | 14.422 | 0.31708 | 0.091185 | 13.0759 | 7 | 3.3108 | 11.6751 | 0.51538 | 33.2172 | 0.00039796
2018-08-22 14:45 | 0.091328 | 7 | 13.1137 | 0.091234 | 0.091298 | 0.30687 | 0.069176 | 14.3813 | 0.31634 | 0.091298 | 13.1123 | 7 | 3.2959 | 11.8124 | 0.51911 | 33.1344 | 3.06e-05
2018-08-22 15:00 | 0.090927 | 7 | 13.1273 | 0.091067 | 0.091532 | 0.30658 | 0.069213 | 14.2675 | 0.31447 | 0.091532 | 13.128 | 7 | 3.275 | 11.9489 | 0.52177 | 32.98 | -0.00060443
2018-08-22 15:15 | 0.090781 | 7 | 13.0867 | 0.090931 | 0.09133 | 0.30579 | 0.068716 | 14.1835 | 0.31419 | 0.09133 | 13.0899 | 7 | 3.258 | 11.9104 | 0.51739 | 32.7561 | -0.00054919
2018-08-22 15:30 | 0.090781 | 7 | 13.0379 | 0.09095 | 0.091176 | 0.30531 | 0.068398 | 14.1432 | 0.31422 | 0.091176 | 13.0413 | 7 | 3.2436 | 11.8476 | 0.51239 | 32.5489 | -0.00039454
2018-08-22 15:45 | 0.090781 | 7 | 12.916 | 0.090924 | 0.091112 | 0.30499 | 0.068213 | 14.1052 | 0.31401 | 0.091112 | 12.9289 | 7 | 3.2489 | 11.6002 | 0.5025 | 32.4533 | -0.00033111
2018-08-22 16:00 | 0.090781 | 7 | 12.7511 | 0.09093 | 0.091067 | 0.30473 | 0.068066 | 14.0719 | 0.31379 | 0.091067 | 12.7595 | 7 | 3.2612 | 11.2208 | 0.48791 | 32.3533 | -0.00028578
2018-08-22 16:15 | 0.090781 | 7 | 12.6924 | 0.090935 | 0.091079 | 0.30453 | 0.067986 | 14.0341 | 0.31335 | 0.091079 | 12.6921 | 7 | 3.2541 | 11.1151 | 0.48226 | 32.2067 | -0.00029784
2018-08-22 16:30 | 0.090781 | 7 | 12.7345 | 0.090905 | 0.091045 | 0.3043 | 0.067858 | 14.0026 | 0.31312 | 0.091045 | 12.7297 | 7 | 3.2276 | 11.2761 | 0.48526 | 32.0067 | -0.00026344
2018-08-22 16:45 | 0.090781 | 7 | 12.7609 | 0.090875 | 0.091011 | 0.30409 | 0.067744 | 13.9757 | 0.31293 | 0.091011 | 12.7625 | 7 | 3.2069 | 11.4096 | 0.48786 | 31.8533 | -0.00022994
2018-08-22 17:00 | 0.090781 | 7 | 12.7086 | 0.090812 | 0.090929 | 0.30387 | 0.067593 | 13.9611 | 0.31302 | 0.090929 | 12.7136 | 7 | 3.1993 | 11.3293 | 0.48329 | 31.7183 | -0.00014791
2018-08-22 17:15 | 0.090781 | 7 | 12.6849 | 0.090701 | 0.090805 | 0.3037 | 0.067429 | 13.9641 | 0.31342 | 0.090805 | 12.6829 | 7 | 3.1828 | 11.3116 | 0.48003 | 31.52 | -2.3432e-05
2018-08-22 17:30 | 0.090781 | 7 | 12.7506 | 0.090642 | 0.090627 | 0.30359 | 0.067258 | 13.9933 | 0.31426 | 0.090627 | 12.7445 | 7 | 3.1479 | 11.5385 | 0.48428 | 31.26 | 0.00015438
2018-08-22 17:45 | 0.081156 | 7 | 10.6877 | 0.055449 | 0.081317 | 0.28778 | 0.055624 | 13.6586 | 0.33678 | 0.081317 | 10.9787 | 7 | 3.2706 | 7.1783 | 0.31048 | 30.9172 | -0.00016114
2018-08-22 18:00 | 0 | 7.6675 | 7.6675 | 0.008096 | 0.064586 | 0 | 0 | 13.2525 | 0.37489 | 0 | 7.7629 | 7.7629 | 0 | 0 | 0 | 30.3583 | 0
2018-08-22 18:15 | 0 | 7.7629 | 7.7629 | 0 | 0.064586 | 0 | 0 | 13.2525 | 0.37489 | 0 | 7.6675 | 7.6675 | 0 | 0 | 0 | 29.7017 | 0
2018-08-22 18:30 | 0 | 7.6675 | 7.6675 | 0 | 0.064586 | 0 | 0 | 13.2525 | 0.37489 | 0 | 7.7629 | 7.7629 | 0 | 0 | 0 | 29.2178 | 0
2018-08-22 18:45 | 0 | 7.7629 | 7.7629 | 0 | 0.064586 | 0 | 0 | 13.2525 | 0.37489 | 0 | 7.6675 | 7.6675 | 0 | 0 | 0 | 28.8211 | 0
2018-08-22 19:00 | 0 | 7.6675 | 7.6675 | 0 | 0.064586 | 0 | 0 | 13.2525 | 0.37489 | 0 | 7.7629 | 7.7629 | 0 | 0 | 0 | 28.5156 | 0
2018-08-22 19:15 | 0 | 7.7629 | 7.7629 | 0 | 0.064586 | 0 | 0 | 13.2525 | 0.37489 | 0 | 7.6675 | 7.6675 | 0 | 0 | 0 | 28.3067 | 0
2018-08-22 19:30 | 0 | 7.6675 | 7.6675 | 0 | 0.064586 | 0 | 0 | 13.2525 | 0.37489 | 0 | 7.7629 | 7.7629 | 0 | 0 | 0 | 28.1067 | 0
2018-08-22 19:45 | 0 | 7.7629 | 7.7629 | 0 | 0.064586 | 0 | 0 | 13.2525 | 0.37489 | 0 | 7.6675 | 7.6675 | 0 | 0 | 0 | 27.9494 | 0
2018-08-22 20:00 | 0 | 7.6675 | 7.6675 | 0 | 0.064586 | 0 | 0 | 13.2525 | 0.37489 | 0 | 7.7629 | 7.7629 | 0 | 0 | 0 | 27.8178 | 0
2018-08-22 20:15 | 0 | 7.7629 | 7.7629 | 0 | 0.064586 | 0 | 0 | 13.2525 | 0.37489 | 0 | 7.6675 | 7.6675 | 0 | 0 | 0 | 27.675 | 0
2018-08-22 20:30 | 0 | 7.6675 | 7.6675 | 0 | 0.064586 | 0 | 0 | 13.2525 | 0.37489 | 0 | 7.7629 | 7.7629 | 0 | 0 | 0 | 27.5539 | 0
2018-08-22 20:45 | 0 | 7.7629 | 7.7629 | 0 | 0.064586 | 0 | 0 | 13.2525 | 0.37489 | 0 | 7.6675 | 7.6675 | 0 | 0 | 0 | 27.4489 | 0
2018-08-22 21:00 | 0 | 7.6675 | 7.6675 | 0 | 0.064586 | 0 | 0 | 13.2525 | 0.37489 | 0 | 7.7629 | 7.7629 | 0 | 0 | 0 | 27.3922 | 0
2018-08-22 21:15 | 0 | 7.7629 | 7.7629 | 0 | 0.064586 | 0 | 0 | 13.2525 | 0.37489 | 0 | 7.6675 | 7.6675 | 0 | 0 | 0 | 27.3444 | 0
2018-08-22 21:30 | 0 | 7.6675 | 7.6675 | 0 | 0.064586 | 0 | 0 | 13.2525 | 0.37489 | 0 | 7.7629 | 7.7629 | 0 | 0 | 0 | 27.2961 | 0
2018-08-22 21:45 | 0 | 7.7629 | 7.7629 | 0 | 0.064586 | 0 | 0 | 13.2525 | 0.37489 | 0 | 7.6675 | 7.6675 | 0 | 0 | 0 | 27.2761 | 0
2018-08-22 22:00 | 0 | 7.6675 | 7.6675 | 0 | 0.064586 | 0 | 0 | 13.2525 | 0.37489 | 0 | 7.7629 | 7.7629 | 0 | 0 | 0 | 27.2233 | 0
2018-08-22 22:15 | 0 | 7.7629 | 7.7629 | 0 | 0.064586 | 0 | 0 | 13.2525 | 0.37489 | 0 | 7.6675 | 7.6675 | 0 | 0 | 0 | 27.1911 | 0
2018-08-22 22:30 | 0 | 7.6675 | 7.6675 | 0 | 0.064586 | 0 | 0 | 13.2525 | 0.37489 | 0 | 7.7629 | 7.7629 | 0 | 0 | 0 | 27.165 | 0
2018-08-22 22:45 | 0 | 7.7629 | 7.7629 | 0 | 0.064586 | 0 | 0 | 13.2525 | 0.37489 | 0 | 7.6675 | 7.6675 | 0 | 0 | 0 | 27.1522 | 0
2018-08-22 23:00 | 0 | 7.6675 | 7.6675 | 0 | 0.064586 | 0 | 0 | 13.2525 | 0.37489 | 0 | 7.7629 | 7.7629 | 0 | 0 | 0 | 27.1756 | 0
2018-08-22 23:15 | 0 | 7.7629 | 7.7629 | 0 | 0.064586 | 0 | 0 | 13.2525 | 0.37489 | 0 | 7.6675 | 7.6675 | 0 | 0 | 0 | 27.1783 | 0
2018-08-22 23:30 | 0 | 7.6675 | 7.6675 | 0 | 0.064586 | 0 | 0 | 13.2525 | 0.37489 | 0 | 7.7629 | 7.7629 | 0 | 0 | 0 | 27.2189 | 0
2018-08-22 23:45 | 0 | 7.7629 | 7.7629 | 0 | 0.064586 | 0 | 0 | 13.2525 | 0.37489 | 0 | 7.6675 | 7.6675 | 0 | 0 | 0 | 27.2617 | 0
2018-08-23 | 0 | 7.6675 | 7.6675 | 0 | 0.064586 | 0 | 0 | 13.2525 | 0.37489 | 0 | 7.7629 | 7.7629 | 0 | 0 | 0 | 27.2478 | 0
2018-08-23 00:15 | 0 | 7.7629 | 7.7629 | 0 | 0.064586 | 0 | 0 | 13.2525 | 0.37489 | 0 | 7.6675 | 7.6675 | 0 | 0 | 0 | 27.2089 | 0
2018-08-23 00:30 | 0 | 7.6675 | 7.6675 | 0 | 0.064586 | 0 | 0 | 13.2525 | 0.37489 | 0 | 7.7629 | 7.7629 | 0 | 0 | 0 | 27.2039 | 0
2018-08-23 00:45 | 0 | 7.7629 | 7.7629 | 0 | 0.064586 | 0 | 0 | 13.2525 | 0.37489 | 0 | 7.6675 | 7.6675 | 0 | 0 | 0 | 27.2083 | 0
2018-08-23 01:00 | 0 | 7.6675 | 7.6675 | 0 | 0.064586 | 0 | 0 | 13.2525 | 0.37489 | 0 | 7.7629 | 7.7629 | 0 | 0 | 0 | 27.2472 | 0
2018-08-23 01:15 | 0 | 7.7629 | 7.7629 | 0 | 0.064586 | 0 | 0 | 13.2525 | 0.37489 | 0 | 7.6675 | 7.6675 | 0 | 0 | 0 | 27.2956 | 0
2018-08-23 01:30 | 0 | 7.6675 | 7.6675 | 0 | 0.064586 | 0 | 0 | 13.2525 | 0.37489 | 0 | 7.7629 | 7.7629 | 0 | 0 | 0 | 27.3194 | 0
2018-08-23 01:45 | 0 | 7.7629 | 7.7629 | 0 | 0.064586 | 0 | 0 | 13.2525 | 0.37489 | 0 | 7.6675 | 7.6675 | 0 | 0 | 0 | 27.3494 | 0
2018-08-23 02:00 | 0 | 7.6675 | 7.6675 | 0 | 0.064586 | 0 | 0 | 13.2525 | 0.37489 | 0 | 7.7629 | 7.7629 | 0 | 0 | 0 | 27.3506 | 0
2018-08-23 02:15 | 0 | 7.7629 | 7.7629 | 0 | 0.064586 | 0 | 0 | 13.2525 | 0.37489 | 0 | 7.6675 | 7.6675 | 0 | 0 | 0 | 27.365 | 0
2018-08-23 02:30 | 0 | 7.6675 | 7.6675 | 0 | 0.064586 | 0 | 0 | 13.2525 | 0.37489 | 0 | 7.7629 | 7.7629 | 0 | 0 | 0 | 27.3956 | 0
2018-08-23 02:45 | 0 | 7.7629 | 7.7629 | 0 | 0.064586 | 0 | 0 | 13.2525 | 0.37489 | 0 | 7.6675 | 7.6675 | 0 | 0 | 0 | 27.4039 | 0
2018-08-23 03:00 | 0 | 7.6675 | 7.6675 | 0 | 0.064586 | 0 | 0 | 13.2525 | 0.37489 | 0 | 7.7629 | 7.7629 | 0 | 0 | 0 | 27.4044 | 0
2018-08-23 03:15 | 0 | 7.7629 | 7.7629 | 0 | 0.064586 | 0 | 0 | 13.2525 | 0.37489 | 0 | 7.6675 | 7.6675 | 0 | 0 | 0 | 27.4 | 0
2018-08-23 03:30 | 0 | 7.6675 | 7.6675 | 0 | 0.064586 | 0 | 0 | 13.2525 | 0.37489 | 0 | 7.7629 | 7.7629 | 0 | 0 | 0 | 27.4117 | 0
2018-08-23 03:45 | 0 | 7.7629 | 7.7629 | 0 | 0.064586 | 0 | 0 | 13.2525 | 0.37489 | 0 | 7.6675 | 7.6675 | 0 | 0 | 0 | 27.4289 | 0
2018-08-23 04:00 | 0 | 7.6675 | 7.6675 | 0 | 0.064586 | 0 | 0 | 13.2525 | 0.37489 | 0 | 7.7629 | 7.7629 | 0 | 0 | 0 | 27.4644 | 0
2018-08-23 04:15 | 0 | 7.7629 | 7.7629 | 0 | 0.064586 | 0 | 0 | 13.2525 | 0.37489 | 0 | 7.6675 | 7.6675 | 0 | 0 | 0 | 27.4728 | 0
2018-08-23 04:30 | 0 | 7.6675 | 7.6675 | 0 | 0.064586 | 0 | 0 | 13.2525 | 0.37489 | 0 | 7.7629 | 7.7629 | 0 | 0 | 0 | 27.43 | 0
2018-08-23 04:45 | 0 | 7.7629 | 7.7629 | 0 | 0.064586 | 0 | 0 | 13.2525 | 0.37489 | 0 | 7.6675 | 7.6675 | 0 | 0 | 0 | 27.4322 | 0
2018-08-23 05:00 | 0 | 7.6675 | 7.6675 | 0 | 0.064586 | 0 | 0 | 13.2525 | 0.37489 | 0 | 7.7629 | 7.7629 | 0 | 0 | 0 | 27.4578 | 0
2018-08-23 05:15 | 0 | 7.7629 | 7.7629 | 0 | 0.064586 | 0 | 0 | 13.2525 | 0.37489 | 0 | 7.6675 | 7.6675 | 0 | 0 | 0 | 27.4511 | 0
2018-08-23 05:30 | 0 | 7.6675 | 7.6675 | 0 | 0.064586 | 0 | 0 | 13.2525 | 0.37489 | 0 | 7.7629 | 7.7629 | 0 | 0 | 0 | 27.4606 | 0
2018-08-23 05:45 | 0 | 7.7629 | 7.7629 | 0 | 0.064586 | 0 | 0 | 13.2525 | 0.37489 | 0 | 7.6675 | 7.6675 | 0 | 0 | 0 | 27.4761 | 0
2018-08-23 06:00 | 0 | 7.6675 | 7.6675 | 0 | 0.064586 | 0 | 0 | 13.2525 | 0.37489 | 0 | 7.7629 | 7.7629 | 0 | 0 | 0 | 27.4778 | 0
2018-08-23 06:15 | 0 | 7.7629 | 7.7629 | 0 | 0.064586 | 0 | 0 | 13.2525 | 0.37489 | 0 | 7.6675 | 7.6675 | 0 | 0 | 0 | 27.4806 | 0
2018-08-23 06:30 | 0 | 7.6675 | 7.6675 | 0 | 0.064586 | 0 | 0 | 13.2525 | 0.37489 | 0 | 7.7629 | 7.7629 | 0 | 0 | 0 | 27.5128 | 0
2018-08-23 06:45 | 0 | 7.7629 | 7.7629 | 0 | 0.064586 | 0 | 0 | 13.2525 | 0.37489 | 0 | 7.6675 | 7.6675 | 0 | 0 | 0 | 27.5867 | 0
2018-08-23 07:00 | 0 | 7.6675 | 7.6675 | 0 | 0.064586 | 0 | 0 | 13.2525 | 0.37489 | 0 | 7.7629 | 7.7629 | 0 | 0 | 0 | 27.5961 | 0
2018-08-23 07:15 | 0 | 7.7629 | 7.7629 | 0 | 0.064586 | 0 | 0 | 13.2525 | 0.37489 | 0 | 7.6675 | 7.6675 | 0 | 0 | 0 | 27.6383 | 0
2018-08-23 07:30 | 0 | 7.6675 | 7.6675 | 0 | 0.064586 | 0 | 0 | 13.2525 | 0.37489 | 0 | 7.7629 | 7.7629 | 0 | 0 | 0 | 27.6956 | 0
2018-08-23 07:45 | 0 | 7.7629 | 7.7629 | 0 | 0.064586 | 0 | 0 | 13.2525 | 0.37489 | 0 | 7.6675 | 7.6675 | 0 | 0 | 0 | 27.7467 | 0
2018-08-23 08:00 | 0 | 7.6675 | 7.6675 | 0 | 0.064586 | 0 | 0 | 13.2525 | 0.37489 | 0 | 7.7629 | 7.7629 | 0 | 0 | 0 | 27.8117 | 0
2018-08-23 08:15 | 0 | 7.7629 | 7.7629 | 0 | 0.064586 | 0 | 0 | 13.2525 | 0.37489 | 0 | 7.6675 | 7.6675 | 0 | 0 | 0 | 27.86 | 0
2018-08-23 08:30 | 0 | 7.6675 | 7.6675 | 0 | 0.064586 | 0 | 0 | 13.2525 | 0.37489 | 0 | 7.7629 | 7.7629 | 0 | 0 | 0 | 27.9078 | 0
2018-08-23 08:45 | 0 | 7.7629 | 7.7629 | 0.03608 | 0.064586 | 0 | 0 | 13.2525 | 0.37489 | 0 | 7.6675 | 7.6675 | 0 | 0 | 0 | 28.0411 | 0
2018-08-23 09:00 | 0.070984 | 7 | 14.1171 | 0.082661 | 0.070948 | 0.2712 | 0.043832 | 13.4023 | 0.36218 | 0.070948 | 13.5345 | 7 | 4.059 | 8.228 | 0.43814 | 28.9883 | 3.6442e-05
2018-08-23 09:15 | 0.080828 | 7 | 16.7007 | 0.088714 | 0.080823 | 0.28693 | 0.054368 | 13.6855 | 0.33935 | 0.080823 | 16.7815 | 7 | 3.0392 | 18.4765 | 0.73453 | 30.0483 | 4.8882e-06
2018-08-23 09:30 | 0.085495 | 7 | 15.6512 | 0.088573 | 0.085503 | 0.29471 | 0.060154 | 13.8204 | 0.32745 | 0.085503 | 15.6817 | 7 | 2.7705 | 18.6911 | 0.69042 | 30.3328 | -7.9237e-06
2018-08-23 09:45 | 0.087318 | 7 | 15.2989 | 0.088469 | 0.087384 | 0.29784 | 0.062632 | 13.8667 | 0.32246 | 0.087384 | 15.3204 | 7 | 2.8056 | 18.0801 | 0.67631 | 30.5294 | -6.6706e-05
2018-08-23 10:00 | 0.087974 | 7 | 15.0827 | 0.088438 | 0.088083 | 0.29879 | 0.063483 | 13.8464 | 0.3202 | 0.088083 | 15.0952 | 7 | 2.8365 | 17.5395 | 0.66331 | 30.6889 | -0.00010894
2018-08-23 10:15 | 0.088594 | 7 | 14.8871 | 0.088418 | 0.087926 | 0.29956 | 0.063711 | 14.0181 | 0.32244 | 0.087926 | 14.9005 | 7 | 2.8931 | 16.7533 | 0.64619 | 31.045 | 0.00066766
2018-08-23 10:30 | 0.088594 | 7 | 14.5225 | 0.088401 | 0.088136 | 0.30014 | 0.064093 | 14.0614 | 0.32227 | 0.088136 | 14.5572 | 7 | 2.9801 | 15.5981 | 0.61958 | 31.5583 | 0.00045802
2018-08-23 10:45 | 0.088594 | 7 | 14.2262 | 0.08835 | 0.088157 | 0.30048 | 0.064255 | 14.114 | 0.32274 | 0.088157 | 14.2296 | 7 | 3.0238 | 14.7053 | 0.59287 | 31.6267 | 0.00043627
2018-08-23 11:00 | 0.088594 | 7 | 14.2278 | 0.088282 | 0.088072 | 0.30078 | 0.064328 | 14.1864 | 0.32371 | 0.088072 | 14.2266 | 7 | 3.0402 | 14.6063 | 0.59206 | 31.7733 | 0.00052142
2018-08-23 11:15 | 0.088594 | 7 | 14.2013 | 0.088173 | 0.087938 | 0.30111 | 0.064387 | 14.2785 | 0.32502 | 0.087938 | 14.2062 | 7 | 3.0535 | 14.479 | 0.58948 | 31.8656 | 0.00065618
2018-08-23 11:30 | 0.088594 | 7 | 14.1816 | 0.088082 | 0.087725 | 0.30153 | 0.064437 | 14.4059 | 0.32687 | 0.087725 | 14.1789 | 7 | 3.0396 | 14.4551 | 0.58583 | 31.6817 | 0.00086844
2018-08-23 11:45 | 0.088484 | 7 | 14.2359 | 0.088076 | 0.087745 | 0.30216 | 0.064724 | 14.5074 | 0.32779 | 0.087745 | 14.2302 | 7 | 3.0546 | 14.4906 | 0.59016 | 31.885 | 0.00073893
2018-08-23 12:00 | 0.088047 | 7 | 14.251 | 0.088072 | 0.088176 | 0.30229 | 0.065054 | 14.4182 | 0.32571 | 0.088176 | 14.2564 | 7 | 3.0785 | 14.5016 | 0.5952 | 32.185 | -0.00012872
2018-08-23 12:15 | 0.088047 | 7 | 14.2545 | 0.088047 | 0.088113 | 0.30219 | 0.064971 | 14.4176 | 0.32588 | 0.088113 | 14.248 | 7 | 3.1064 | 14.3436 | 0.59408 | 32.4378 | -6.6095e-05
2018-08-23 12:30 | 0.088047 | 7 | 14.3085 | 0.088089 | 0.088071 | 0.30215 | 0.064926 | 14.4213 | 0.32604 | 0.088071 | 14.3087 | 7 | 3.1034 | 14.4706 | 0.59878 | 32.475 | -2.4211e-05
2018-08-23 12:45 | 0.088047 | 7 | 14.2996 | 0.088096 | 0.08814 | 0.30217 | 0.064978 | 14.4064 | 0.3257 | 0.08814 | 14.3001 | 7 | 3.1197 | 14.3893 | 0.59854 | 32.6283 | -9.3162e-05
2018-08-23 13:00 | 0.088047 | 7 | 14.3014 | 0.088016 | 0.088049 | 0.30206 | 0.064875 | 14.4127 | 0.32602 | 0.088049 | 14.3007 | 7 | 3.1093 | 14.4236 | 0.59797 | 32.5206 | -2.5742e-06
2018-08-23 13:15 | 0.088047 | 7 | 14.3499 | 0.088033 | 0.088015 | 0.30206 | 0.064852 | 14.4214 | 0.3262 | 0.088015 | 14.3442 | 7 | 3.0844 | 14.6215 | 0.6013 | 32.3261 | 3.2362e-05
2018-08-23 13:30 | 0.088047 | 7 | 14.3622 | 0.087967 | 0.087975 | 0.30207 | 0.064829 | 14.4327 | 0.32643 | 0.087975 | 14.3667 | 7 | 3.0584 | 14.7836 | 0.60287 | 32.0972 | 7.2333e-05
2018-08-23 13:45 | 0.087755 | 7 | 14.3383 | 0.087907 | 0.08819 | 0.30195 | 0.064917 | 14.3568 | 0.32506 | 0.08819 | 14.3365 | 7 | 3.0551 | 14.7753 | 0.60187 | 32.0511 | -0.00043454
2018-08-23 14:00 | 0.0875 | 7 | 14.3409 | 0.087883 | 0.088376 | 0.30125 | 0.064731 | 14.1888 | 0.32286 | 0.088376 | 14.3424 | 7 | 3.0818 | 14.6904 | 0.60362 | 32.3333 | -0.00087598
2018-08-23 14:15 | 0.0875 | 7 | 14.3668 | 0.087786 | 0.088231 | 0.3005 | 0.064313 | 14.0988 | 0.32237 | 0.088231 | 14.3618 | 7 | 3.0747 | 14.7393 | 0.60422 | 32.2733 | -0.00073091
2018-08-23 14:30 | 0.0875 | 7 | 14.2594 | 0.087783 | 0.088102 | 0.2999 | 0.063967 | 14.029 | 0.32203 | 0.088102 | 14.2792 | 7 | 3.0203 | 14.8137 | 0.59657 | 31.6433 | -0.0006021
2018-08-23 14:45 | 0.0875 | 7 | 14.0146 | 0.087829 | 0.088127 | 0.29944 | 0.063789 | 13.9455 | 0.32111 | 0.088127 | 14.0257 | 7 | 3.0211 | 14.2982 | 0.57595 | 31.3694 | -0.0006269
2018-08-23 15:00 | 0.0875 | 7 | 13.9318 | 0.087847 | 0.088141 | 0.29898 | 0.063598 | 13.8628 | 0.32021 | 0.088141 | 13.9326 | 7 | 3.0287 | 14.0756 | 0.56841 | 31.3372 | -0.00064064
2018-08-23 15:15 | 0.0875 | 7 | 13.9258 | 0.087827 | 0.088174 | 0.2985 | 0.063415 | 13.7727 | 0.31917 | 0.088174 | 13.9265 | 7 | 3.0045 | 14.1819 | 0.56813 | 31.1039 | -0.00067412
2018-08-23 15:30 | 0.0875 | 7 | 13.8747 | 0.087773 | 0.088091 | 0.29796 | 0.06313 | 13.7025 | 0.31867 | 0.088091 | 13.8808 | 7 | 2.9852 | 14.1661 | 0.56385 | 30.8617 | -0.00059113
2018-08-23 15:45 | 0.0875 | 7 | 13.7366 | 0.08784 | 0.088097 | 0.29752 | 0.062949 | 13.6271 | 0.31785 | 0.088097 | 13.7486 | 7 | 3.0208 | 13.7323 | 0.55305 | 31.0494 | -0.00059718
2018-08-23 16:00 | 0.0875 | 7 | 13.6788 | 0.087864 | 0.088163 | 0.29711 | 0.06282 | 13.5406 | 0.31672 | 0.088163 | 13.6741 | 7 | 3.0655 | 13.3913 | 0.54736 | 31.3911 | -0.00066327
2018-08-23 16:15 | 0.0875 | 7 | 13.7189 | 0.087747 | 0.088115 | 0.29658 | 0.062566 | 13.4642 | 0.31604 | 0.088115 | 13.7194 | 7 | 3.0354 | 13.6091 | 0.55077 | 31.1556 | -0.00061457
2018-08-23 16:30 | 0.0875 | 7 | 13.7195 | 0.087754 | 0.087986 | 0.29608 | 0.062272 | 13.4131 | 0.31587 | 0.087986 | 13.7184 | 7 | 2.9882 | 13.8012 | 0.54988 | 30.6989 | -0.00048634
2018-08-23 16:45 | 0.0875 | 7 | 13.7511 | 0.087862 | 0.088087 | 0.29577 | 0.062211 | 13.3359 | 0.31471 | 0.088087 | 13.7481 | 7 | 2.9698 | 13.9641 | 0.55295 | 30.5678 | -0.00058708
2018-08-23 17:00 | 0.0875 | 7 | 13.7797 | 0.087784 | 0.088095 | 0.29535 | 0.062039 | 13.2621 | 0.31387 | 0.088095 | 13.779 | 7 | 2.9519 | 14.1147 | 0.55553 | 30.4333 | -0.00059524
2018-08-23 17:15 | 0.0875 | 7 | 13.7653 | 0.087734 | 0.088009 | 0.29487 | 0.061784 | 13.2044 | 0.31349 | 0.088009 | 13.7678 | 7 | 2.925 | 14.2067 | 0.55407 | 30.16 | -0.00050854
2018-08-23 17:30 | 0.0875 | 7 | 13.6956 | 0.087778 | 0.08799 | 0.2945 | 0.06162 | 13.1479 | 0.31291 | 0.08799 | 13.7022 | 7 | 3.9495 | 10.4875 | 0.54858 | 29.9067 | -0.00048987
2018-08-23 17:45 | 0.078385 | 7 | 11.1002 | 0.052206 | 0.07821 | 0.27848 | 0.050357 | 12.8969 | 0.33805 | 0.07821 | 11.4504 | 7 | 4.2785 | 5.9583 | 0.33521 | 29.66 | 0.00017547
2018-08-23 18:00 | 0 | 7.6505 | 7.6505 | 0.0061387 | 0.061473 | 0 | 0 | 12.4695 | 0.37594 | 0 | 7.7434 | 7.7434 | 0 | 0 | 0 | 28.9361 | 0
2018-08-23 18:15 | 0 | 7.7434 | 7.7434 | 0 | 0.061473 | 0 | 0 | 12.4695 | 0.37594 | 0 | 7.6505 | 7.6505 | 0 | 0 | 0 | 27.8756 | 0
2018-08-23 18:30 | 0 | 7.6505 | 7.6505 | 0 | 0.061473 | 0 | 0 | 12.4695 | 0.37594 | 0 | 7.7434 | 7.7434 | 0 | 0 | 0 | 27.0733 | 0
2018-08-23 18:45 | 0 | 7.7434 | 7.7434 | 0 | 0.061473 | 0 | 0 | 12.4695 | 0.37594 | 0 | 7.6505 | 7.6505 | 0 | 0 | 0 | 26.5872 | 0
2018-08-23 19:00 | 0 | 7.6505 | 7.6505 | 0 | 0.061473 | 0 | 0 | 12.4695 | 0.37594 | 0 | 7.7434 | 7.7434 | 0 | 0 | 0 | 26.33 | 0
2018-08-23 19:15 | 0 | 7.7434 | 7.7434 | 0 | 0.061473 | 0 | 0 | 12.4695 | 0.37594 | 0 | 7.6505 | 7.6505 | 0 | 0 | 0 | 26.1406 | 0
2018-08-23 19:30 | 0 | 7.6505 | 7.6505 | 0 | 0.061473 | 0 | 0 | 12.4695 | 0.37594 | 0 | 7.7434 | 7.7434 | 0 | 0 | 0 | 26.0644 | 0
2018-08-23 19:45 | 0 | 7.7434 | 7.7434 | 0 | 0.061473 | 0 | 0 | 12.4695 | 0.37594 | 0 | 7.6505 | 7.6505 | 0 | 0 | 0 | 26.0606 | 0
2018-08-23 20:00 | 0 | 7.6505 | 7.6505 | 0 | 0.061473 | 0 | 0 | 12.4695 | 0.37594 | 0 | 7.7434 | 7.7434 | 0 | 0 | 0 | 26.1422 | 0
2018-08-23 20:15 | 0 | 7.7434 | 7.7434 | 0 | 0.061473 | 0 | 0 | 12.4695 | 0.37594 | 0 | 7.6505 | 7.6505 | 0 | 0 | 0 | 26.2194 | 0
2018-08-23 20:30 | 0 | 7.6505 | 7.6505 | 0 | 0.061473 | 0 | 0 | 12.4695 | 0.37594 | 0 | 7.7434 | 7.7434 | 0 | 0 | 0 | 26.3039 | 0
2018-08-23 20:45 | 0 | 7.7434 | 7.7434 | 0 | 0.061473 | 0 | 0 | 12.4695 | 0.37594 | 0 | 7.6505 | 7.6505 | 0 | 0 | 0 | 26.4294 | 0
2018-08-23 21:00 | 0 | 7.6505 | 7.6505 | 0 | 0.061473 | 0 | 0 | 12.4695 | 0.37594 | 0 | 7.7434 | 7.7434 | 0 | 0 | 0 | 26.5306 | 0
2018-08-23 21:15 | 0 | 7.7434 | 7.7434 | 0 | 0.061473 | 0 | 0 | 12.4695 | 0.37594 | 0 | 7.6505 | 7.6505 | 0 | 0 | 0 | 26.6061 | 0
2018-08-23 21:30 | 0 | 7.6505 | 7.6505 | 0 | 0.061473 | 0 | 0 | 12.4695 | 0.37594 | 0 | 7.7434 | 7.7434 | 0 | 0 | 0 | 26.6728 | 0
2018-08-23 21:45 | 0 | 7.7434 | 7.7434 | 0 | 0.061473 | 0 | 0 | 12.4695 | 0.37594 | 0 | 7.6505 | 7.6505 | 0 | 0 | 0 | 26.7511 | 0
2018-08-23 22:00 | 0 | 7.6505 | 7.6505 | 0 | 0.061473 | 0 | 0 | 12.4695 | 0.37594 | 0 | 7.7434 | 7.7434 | 0 | 0 | 0 | 26.8428 | 0
2018-08-23 22:15 | 0 | 7.7434 | 7.7434 | 0 | 0.061473 | 0 | 0 | 12.4695 | 0.37594 | 0 | 7.6505 | 7.6505 | 0 | 0 | 0 | 26.9072 | 0
2018-08-23 22:30 | 0 | 7.6505 | 7.6505 | 0 | 0.061473 | 0 | 0 | 12.4695 | 0.37594 | 0 | 7.7434 | 7.7434 | 0 | 0 | 0 | 26.96 | 0
2018-08-23 22:45 | 0 | 7.7434 | 7.7434 | 0 | 0.061473 | 0 | 0 | 12.4695 | 0.37594 | 0 | 7.6505 | 7.6505 | 0 | 0 | 0 | 27.0233 | 0
2018-08-23 23:00 | 0 | 7.6505 | 7.6505 | 0 | 0.061473 | 0 | 0 | 12.4695 | 0.37594 | 0 | 7.7434 | 7.7434 | 0 | 0 | 0 | 27.0733 | 0
2018-08-23 23:15 | 0 | 7.7434 | 7.7434 | 0 | 0.061473 | 0 | 0 | 12.4695 | 0.37594 | 0 | 7.6505 | 7.6505 | 0 | 0 | 0 | 27.1039 | 0
2018-08-23 23:30 | 0 | 7.6505 | 7.6505 | 0 | 0.061473 | 0 | 0 | 12.4695 | 0.37594 | 0 | 7.7434 | 7.7434 | 0 | 0 | 0 | 27.1317 | 0
2018-08-23 23:45 | 0 | 7.7434 | 7.7434 | 0 | 0.061473 | 0 | 0 | 12.4695 | 0.37594 | 0 | 7.6505 | 7.6505 | 0 | 0 | 0 | 27.1817 | 0
2018-08-24 | 0 | 7.6505 | 7.6505 | 0 | 0.061473 | 0 | 0 | 12.4695 | 0.37594 | 0 | 7.7434 | 7.7434 | 0 | 0 | 0 | 27.2239 | 0
2018-08-24 00:15 | 0 | 7.7434 | 7.7434 | 0 | 0.061473 | 0 | 0 | 12.4695 | 0.37594 | 0 | 7.6505 | 7.6505 | 0 | 0 | 0 | 27.2728 | 0
2018-08-24 00:30 | 0 | 7.6505 | 7.6505 | 0 | 0.061473 | 0 | 0 | 12.4695 | 0.37594 | 0 | 7.7434 | 7.7434 | 0 | 0 | 0 | 27.3122 | 0
2018-08-24 00:45 | 0 | 7.7434 | 7.7434 | 0 | 0.061473 | 0 | 0 | 12.4695 | 0.37594 | 0 | 7.6505 | 7.6505 | 0 | 0 | 0 | 27.34 | 0
2018-08-24 01:00 | 0 | 7.6505 | 7.6505 | 0 | 0.061473 | 0 | 0 | 12.4695 | 0.37594 | 0 | 7.7434 | 7.7434 | 0 | 0 | 0 | 27.3822 | 0
2018-08-24 01:15 | 0 | 7.7434 | 7.7434 | 0 | 0.061473 | 0 | 0 | 12.4695 | 0.37594 | 0 | 7.6505 | 7.6505 | 0 | 0 | 0 | 27.4 | 0
2018-08-24 01:30 | 0 | 7.6505 | 7.6505 | 0 | 0.061473 | 0 | 0 | 12.4695 | 0.37594 | 0 | 7.7434 | 7.7434 | 0 | 0 | 0 | 27.4 | 0
2018-08-24 01:45 | 0 | 7.7434 | 7.7434 | 0 | 0.061473 | 0 | 0 | 12.4695 | 0.37594 | 0 | 7.6505 | 7.6505 | 0 | 0 | 0 | 27.4039 | 0
2018-08-24 02:00 | 0 | 7.6505 | 7.6505 | 0 | 0.061473 | 0 | 0 | 12.4695 | 0.37594 | 0 | 7.7434 | 7.7434 | 0 | 0 | 0 | 27.4122 | 0
2018-08-24 02:15 | 0 | 7.7434 | 7.7434 | 0 | 0.061473 | 0 | 0 | 12.4695 | 0.37594 | 0 | 7.6505 | 7.6505 | 0 | 0 | 0 | 27.4478 | 0
2018-08-24 02:30 | 0 | 7.6505 | 7.6505 | 0 | 0.061473 | 0 | 0 | 12.4695 | 0.37594 | 0 | 7.7434 | 7.7434 | 0 | 0 | 0 | 27.4911 | 0
2018-08-24 02:45 | 0 | 7.7434 | 7.7434 | 0 | 0.061473 | 0 | 0 | 12.4695 | 0.37594 | 0 | 7.6505 | 7.6505 | 0 | 0 | 0 | 27.5039 | 0
2018-08-24 03:00 | 0 | 7.6505 | 7.6505 | 0 | 0.061473 | 0 | 0 | 12.4695 | 0.37594 | 0 | 7.7434 | 7.7434 | 0 | 0 | 0 | 27.5239 | 0
2018-08-24 03:15 | 0 | 7.7434 | 7.7434 | 0 | 0.061473 | 0 | 0 | 12.4695 | 0.37594 | 0 | 7.6505 | 7.6505 | 0 | 0 | 0 | 27.5533 | 0
2018-08-24 03:30 | 0 | 7.6505 | 7.6505 | 0 | 0.061473 | 0 | 0 | 12.4695 | 0.37594 | 0 | 7.7434 | 7.7434 | 0 | 0 | 0 | 27.5783 | 0
2018-08-24 03:45 | 0 | 7.7434 | 7.7434 | 0 | 0.061473 | 0 | 0 | 12.4695 | 0.37594 | 0 | 7.6505 | 7.6505 | 0 | 0 | 0 | 27.5956 | 0
2018-08-24 04:00 | 0 | 7.6505 | 7.6505 | 0 | 0.061473 | 0 | 0 | 12.4695 | 0.37594 | 0 | 7.7434 | 7.7434 | 0 | 0 | 0 | 27.6 | 0
2018-08-24 04:15 | 0 | 7.7434 | 7.7434 | 0 | 0.061473 | 0 | 0 | 12.4695 | 0.37594 | 0 | 7.6505 | 7.6505 | 0 | 0 | 0 | 27.6 | 0
2018-08-24 04:30 | 0 | 7.6505 | 7.6505 | 0 | 0.061473 | 0 | 0 | 12.4695 | 0.37594 | 0 | 7.7434 | 7.7434 | 0 | 0 | 0 | 27.6 | 0
2018-08-24 04:45 | 0 | 7.7434 | 7.7434 | 0 | 0.061473 | 0 | 0 | 12.4695 | 0.37594 | 0 | 7.6505 | 7.6505 | 0 | 0 | 0 | 27.6 | 0
2018-08-24 05:00 | 0 | 7.6505 | 7.6505 | 0 | 0.061473 | 0 | 0 | 12.4695 | 0.37594 | 0 | 7.7434 | 7.7434 | 0 | 0 | 0 | 27.635 | 0
2018-08-24 05:15 | 0 | 7.7434 | 7.7434 | 0 | 0.061473 | 0 | 0 | 12.4695 | 0.37594 | 0 | 7.6505 | 7.6505 | 0 | 0 | 0 | 27.6828 | 0
2018-08-24 05:30 | 0 | 7.6505 | 7.6505 | 0 | 0.061473 | 0 | 0 | 12.4695 | 0.37594 | 0 | 7.7434 | 7.7434 | 0 | 0 | 0 | 27.6956 | 0
2018-08-24 05:45 | 0 | 7.7434 | 7.7434 | 0 | 0.061473 | 0 | 0 | 12.4695 | 0.37594 | 0 | 7.6505 | 7.6505 | 0 | 0 | 0 | 27.7 | 0
2018-08-24 06:00 | 0 | 7.6505 | 7.6505 | 0 | 0.061473 | 0 | 0 | 12.4695 | 0.37594 | 0 | 7.7434 | 7.7434 | 0 | 0 | 0 | 27.7039 | 0
2018-08-24 06:15 | 0 | 7.7434 | 7.7434 | 0 | 0.061473 | 0 | 0 | 12.4695 | 0.37594 | 0 | 7.6505 | 7.6505 | 0 | 0 | 0 | 27.7433 | 0
2018-08-24 06:30 | 0 | 7.6505 | 7.6505 | 0 | 0.061473 | 0 | 0 | 12.4695 | 0.37594 | 0 | 7.7434 | 7.7434 | 0 | 0 | 0 | 27.7911 | 0
2018-08-24 06:45 | 0 | 7.7434 | 7.7434 | 0 | 0.061473 | 0 | 0 | 12.4695 | 0.37594 | 0 | 7.6505 | 7.6505 | 0 | 0 | 0 | 27.8 | 0
2018-08-24 07:00 | 0 | 7.6505 | 7.6505 | 0 | 0.061473 | 0 | 0 | 12.4695 | 0.37594 | 0 | 7.7434 | 7.7434 | 0 | 0 | 0 | 27.8 | 0
2018-08-24 07:15 | 0 | 7.7434 | 7.7434 | 0 | 0.061473 | 0 | 0 | 12.4695 | 0.37594 | 0 | 7.6505 | 7.6505 | 0 | 0 | 0 | 27.8117 | 0
2018-08-24 07:30 | 0 | 7.6505 | 7.6505 | 0 | 0.061473 | 0 | 0 | 12.4695 | 0.37594 | 0 | 7.7434 | 7.7434 | 0 | 0 | 0 | 27.8444 | 0
2018-08-24 07:45 | 0 | 7.7434 | 7.7434 | 0 | 0.061473 | 0 | 0 | 12.4695 | 0.37594 | 0 | 7.6505 | 7.6505 | 0 | 0 | 0 | 27.8433 | 0
2018-08-24 08:00 | 0 | 7.6505 | 7.6505 | 0 | 0.061473 | 0 | 0 | 12.4695 | 0.37594 | 0 | 7.7434 | 7.7434 | 0 | 0 | 0 | 27.8089 | 0
2018-08-24 08:15 | 0 | 7.7434 | 7.7434 | 0 | 0.061473 | 0 | 0 | 12.4695 | 0.37594 | 0 | 7.6505 | 7.6505 | 0 | 0 | 0 | 27.8 | 0
2018-08-24 08:30 | 0 | 7.6505 | 7.6505 | 0 | 0.061473 | 0 | 0 | 12.4695 | 0.37594 | 0 | 7.7434 | 7.7434 | 0 | 0 | 0 | 27.8233 | 0
2018-08-24 08:45 | 0 | 7.7434 | 7.7434 | 0.037387 | 0.061473 | 0 | 0 | 12.4695 | 0.37594 | 0 | 7.6505 | 7.6505 | 0 | 0 | 0 | 27.8733 | 0
2018-08-24 09:00 | 0.069927 | 7 | 14.6238 | 0.084028 | 0.069778 | 0.26501 | 0.041216 | 12.7011 | 0.35937 | 0.069778 | 14.0003 | 7 | 3.9111 | 9.0872 | 0.463 | 28.04 | 0.00014873
2018-08-24 09:15 | 0.080464 | 7 | 17.1254 | 0.088516 | 0.080497 | 0.2825 | 0.052448 | 13.0487 | 0.33408 | 0.080497 | 17.2182 | 7 | 3.4959 | 16.399 | 0.76414 | 28.2933 | -3.3267e-05
2018-08-24 09:30 | 0.085276 | 7 | 15.9882 | 0.088505 | 0.085238 | 0.29075 | 0.058361 | 13.2301 | 0.32209 | 0.085238 | 16.0252 | 7 | 3.596 | 14.9241 | 0.71551 | 28.5789 | 3.7858e-05
2018-08-24 09:45 | 0.087208 | 7 | 15.6538 | 0.08836 | 0.087147 | 0.29414 | 0.060929 | 13.3068 | 0.31722 | 0.087147 | 15.669 | 7 | 3.6333 | 14.5063 | 0.70275 | 28.7444 | 6.1453e-05
2018-08-24 10:00 | 0.0875 | 7 | 15.4886 | 0.088195 | 0.088183 | 0.29513 | 0.062009 | 13.2034 | 0.31294 | 0.088183 | 15.4991 | 7 | 3.6366 | 14.3781 | 0.69718 | 28.7 | -0.00068312
2018-08-24 10:15 | 0.087865 | 7 | 15.0904 | 0.088129 | 0.088146 | 0.29498 | 0.06192 | 13.1866 | 0.31286 | 0.088146 | 15.1317 | 7 | 3.6684 | 13.6344 | 0.6668 | 28.5678 | -0.0002819
2018-08-24 10:30 | 0.088047 | 7 | 14.6796 | 0.088042 | 0.088054 | 0.29502 | 0.061879 | 13.2187 | 0.31351 | 0.088054 | 14.6923 | 7 | 3.7329 | 12.6604 | 0.63009 | 28.6189 | -7.571e-06
2018-08-24 10:45 | 0.088047 | 7 | 14.4583 | 0.087982 | 0.087987 | 0.29498 | 0.061816 | 13.2291 | 0.31383 | 0.087987 | 14.4771 | 7 | 3.8077 | 12.0554 | 0.61198 | 29.0056 | 6.0192e-05
2018-08-24 11:00 | 0.088047 | 7 | 14.2546 | 0.088009 | 0.087967 | 0.29502 | 0.061818 | 13.2403 | 0.31401 | 0.087967 | 14.2625 | 7 | 3.8431 | 11.5976 | 0.59429 | 29.0511 | 8.0225e-05
2018-08-24 11:15 | 0.088047 | 7 | 14.1504 | 0.088011 | 0.08798 | 0.29508 | 0.061853 | 13.2475 | 0.31406 | 0.08798 | 14.1573 | 7 | 3.8625 | 11.3744 | 0.58576 | 29.0906 | 6.7177e-05
2018-08-24 11:30 | 0.088047 | 7 | 14.2373 | 0.087967 | 0.087951 | 0.29511 | 0.061846 | 13.2599 | 0.31428 | 0.087951 | 14.2189 | 7 | 3.9115 | 11.3241 | 0.59061 | 29.5844 | 9.5813e-05
2018-08-24 11:45 | 0.087682 | 7 | 14.2914 | 0.087963 | 0.088282 | 0.29498 | 0.062012 | 13.1519 | 0.31206 | 0.088282 | 14.3054 | 7 | 3.9102 | 11.5067 | 0.59993 | 29.7133 | -0.00059938
2018-08-24 12:00 | 0.0875 | 7 | 14.1473 | 0.088028 | 0.088448 | 0.29434 | 0.061857 | 13.0008 | 0.30983 | 0.088448 | 14.1488 | 7 | 3.8951 | 11.3254 | 0.58818 | 29.4067 | -0.00094811
2018-08-24 12:15 | 0.0875 | 7 | 14.1197 | 0.088032 | 0.088473 | 0.29368 | 0.061606 | 12.8849 | 0.3084 | 0.088473 | 14.1232 | 7 | 3.9186 | 11.2207 | 0.58624 | 29.58 | -0.00097303
2018-08-24 12:30 | 0.0875 | 7 | 14.3229 | 0.087885 | 0.088381 | 0.29295 | 0.061247 | 12.7868 | 0.30753 | 0.088381 | 14.2921 | 7 | 3.9296 | 11.4436 | 0.59951 | 29.8728 | -0.0008811
2018-08-24 12:45 | 0.0875 | 7 | 14.4381 | 0.087821 | 0.088188 | 0.29223 | 0.060826 | 12.7178 | 0.30731 | 0.088188 | 14.4561 | 7 | 3.5526 | 13.1827 | 0.61166 | 29.9583 | -0.00068762
2018-08-24 13:00 | 0.0875 | 7 | 14.353 | 0.087862 | 0.088161 | 0.29175 | 0.060617 | 12.6454 | 0.30653 | 0.088161 | 14.3428 | 7 | 2.8522 | 15.8349 | 0.60219 | 30.0956 | -0.00066136
2018-08-24 13:15 | 0.0875 | 7 | 14.146 | 0.087797 | 0.088108 | 0.29126 | 0.060386 | 12.5786 | 0.30589 | 0.088108 | 14.1861 | 7 | 3.5195 | 12.9371 | 0.58898 | 29.96 | -0.00060822
2018-08-24 13:30 | 0.0875 | 7 | 13.8083 | 0.087779 | 0.088035 | 0.29081 | 0.060158 | 12.5235 | 0.30545 | 0.088035 | 13.8095 | 7 | 3.9856 | 10.4936 | 0.55765 | 29.7183 | -0.00053485
2018-08-24 13:45 | 0.0875 | 7 | 13.8657 | 0.087793 | 0.088021 | 0.29044 | 0.060002 | 12.4663 | 0.30479 | 0.088021 | 13.8599 | 7 | 3.7707 | 11.3607 | 0.56169 | 29.8467 | -0.00052114
2018-08-24 14:00 | 0.0875 | 7 | 13.9162 | 0.087762 | 0.087999 | 0.29008 | 0.059845 | 12.4128 | 0.30421 | 0.087999 | 13.9155 | 7 | 2.9127 | 14.5766 | 0.5661 | 30.205 | -0.0004988
2018-08-24 14:15 | 0.0875 | 7 | 13.8967 | 0.087705 | 0.087937 | 0.28971 | 0.059655 | 12.3673 | 0.30384 | 0.087937 | 13.8996 | 7 | 2.9315 | 14.4397 | 0.5644 | 30.36 | -0.0004368
2018-08-24 14:30 | 0.0875 | 7 | 13.8872 | 0.08767 | 0.087858 | 0.28937 | 0.059471 | 12.3328 | 0.30366 | 0.087858 | 13.8854 | 7 | 2.945 | 14.3308 | 0.56273 | 30.4661 | -0.00035807
2018-08-24 14:45 | 0.0875 | 7 | 13.8705 | 0.087726 | 0.087844 | 0.28913 | 0.059367 | 12.2969 | 0.30326 | 0.087844 | 13.8749 | 7 | 2.9437 | 14.3134 | 0.56179 | 30.4406 | -0.00034444
2018-08-24 15:00 | 0.0875 | 7 | 13.8484 | 0.087764 | 0.087913 | 0.28895 | 0.059344 | 12.2495 | 0.30245 | 0.087913 | 13.8464 | 7 | 2.9309 | 14.3275 | 0.5599 | 30.2939 | -0.0004134
2018-08-24 15:15 | 0.0875 | 7 | 13.8685 | 0.087686 | 0.087894 | 0.28867 | 0.059218 | 12.2071 | 0.30197 | 0.087894 | 13.8683 | 7 | 2.9153 | 14.447 | 0.56157 | 30.1689 | -0.0003943
2018-08-24 15:30 | 0.0875 | 7 | 13.8445 | 0.087672 | 0.087822 | 0.28837 | 0.059053 | 12.1772 | 0.30183 | 0.087822 | 13.8477 | 7 | 3.7086 | 11.5467 | 0.55942 | 29.9189 | -0.00032202
2018-08-24 15:45 | 0.0875 | 7 | 13.8161 | 0.087657 | 0.087813 | 0.28815 | 0.058963 | 12.144 | 0.30143 | 0.087813 | 13.8165 | 7 | 3.9798 | 10.4931 | 0.55681 | 29.6567 | -0.00031314
2018-08-24 16:00 | 0.0875 | 7 | 13.8328 | 0.087664 | 0.087764 | 0.28792 | 0.058841 | 12.1195 | 0.30128 | 0.087764 | 13.8304 | 7 | 3.9681 | 10.5397 | 0.55764 | 29.5694 | -0.00026398
2018-08-24 16:15 | 0.0875 | 7 | 13.8688 | 0.087655 | 0.087799 | 0.28777 | 0.058807 | 12.0858 | 0.30074 | 0.087799 | 13.8665 | 7 | 3.966 | 10.6054 | 0.56081 | 29.5994 | -0.00029891
2018-08-24 16:30 | 0.0875 | 7 | 13.8483 | 0.087549 | 0.087689 | 0.28751 | 0.05863 | 12.071 | 0.3009 | 0.087689 | 13.8532 | 7 | 3.9588 | 10.5907 | 0.55903 | 29.5111 | -0.0001891
2018-08-24 16:45 | 0.0875 | 7 | 13.8278 | 0.087558 | 0.08763 | 0.28735 | 0.058528 | 12.0605 | 0.30095 | 0.08763 | 13.8251 | 7 | 3.9451 | 10.5769 | 0.55636 | 29.3533 | -0.00012976
2018-08-24 17:00 | 0.0875 | 7 | 13.8475 | 0.087618 | 0.087637 | 0.28728 | 0.058505 | 12.0469 | 0.30076 | 0.087637 | 13.8482 | 7 | 3.9299 | 10.6545 | 0.55828 | 29.2533 | -0.00013665
2018-08-24 17:15 | 0.0875 | 7 | 13.8539 | 0.087571 | 0.087678 | 0.28721 | 0.058507 | 12.0253 | 0.30035 | 0.087678 | 13.852 | 7 | 3.9167 | 10.7014 | 0.55886 | 29.1494 | -0.0001778
2018-08-24 17:30 | 0.0875 | 7 | 13.8672 | 0.087351 | 0.087494 | 0.28696 | 0.058288 | 12.0329 | 0.30104 | 0.087494 | 13.8674 | 7 | 3.9039 | 10.738 | 0.55893 | 29.0411 | 6.3139e-06
2018-08-24 17:45 | 0.077875 | 7 | 11.1392 | 0.049936 | 0.078089 | 0.26976 | 0.047141 | 11.5813 | 0.32468 | 0.078089 | 11.5185 | 7 | 4.1634 | 6.2296 | 0.34049 | 28.8511 | -0.00021358
2018-08-24 18:00 | 0 | 7.5485 | 7.5485 | 0.0038853 | 0.062143 | 0 | 0 | 10.839 | 0.3629 | 0 | 7.6268 | 7.6268 | 0 | 0 | 0 | 28.3694 | 0
2018-08-24 18:15 | 0 | 7.6268 | 7.6268 | 0 | 0.062143 | 0 | 0 | 10.839 | 0.3629 | 0 | 7.5485 | 7.5485 | 0 | 0 | 0 | 27.7933 | 0
2018-08-24 18:30 | 0 | 7.5485 | 7.5485 | 0 | 0.062143 | 0 | 0 | 10.839 | 0.3629 | 0 | 7.6268 | 7.6268 | 0 | 0 | 0 | 27.3956 | 0
2018-08-24 18:45 | 0 | 7.6268 | 7.6268 | 0 | 0.062143 | 0 | 0 | 10.839 | 0.3629 | 0 | 7.5485 | 7.5485 | 0 | 0 | 0 | 27.0639 | 0
2018-08-24 19:00 | 0 | 7.5485 | 7.5485 | 0 | 0.062143 | 0 | 0 | 10.839 | 0.3629 | 0 | 7.6268 | 7.6268 | 0 | 0 | 0 | 26.8111 | 0
2018-08-24 19:15 | 0 | 7.6268 | 7.6268 | 0 | 0.062143 | 0 | 0 | 10.839 | 0.3629 | 0 | 7.5485 | 7.5485 | 0 | 0 | 0 | 26.6689 | 0
2018-08-24 19:30 | 0 | 7.5485 | 7.5485 | 0 | 0.062143 | 0 | 0 | 10.839 | 0.3629 | 0 | 7.6268 | 7.6268 | 0 | 0 | 0 | 26.6217 | 0
2018-08-24 19:45 | 0 | 7.6268 | 7.6268 | 0 | 0.062143 | 0 | 0 | 10.839 | 0.3629 | 0 | 7.5485 | 7.5485 | 0 | 0 | 0 | 26.5889 | 0
2018-08-24 20:00 | 0 | 7.5485 | 7.5485 | 0 | 0.062143 | 0 | 0 | 10.839 | 0.3629 | 0 | 7.6268 | 7.6268 | 0 | 0 | 0 | 26.5667 | 0
2018-08-24 20:15 | 0 | 7.6268 | 7.6268 | 0 | 0.062143 | 0 | 0 | 10.839 | 0.3629 | 0 | 7.5485 | 7.5485 | 0 | 0 | 0 | 26.5744 | 0
2018-08-24 20:30 | 0 | 7.5485 | 7.5485 | 0 | 0.062143 | 0 | 0 | 10.839 | 0.3629 | 0 | 7.6268 | 7.6268 | 0 | 0 | 0 | 26.5911 | 0
2018-08-24 20:45 | 0 | 7.6268 | 7.6268 | 0 | 0.062143 | 0 | 0 | 10.839 | 0.3629 | 0 | 7.5485 | 7.5485 | 0 | 0 | 0 | 26.6156 | 0
2018-08-24 21:00 | 0 | 7.5485 | 7.5485 | 0 | 0.062143 | 0 | 0 | 10.839 | 0.3629 | 0 | 7.6268 | 7.6268 | 0 | 0 | 0 | 26.6606 | 0
2018-08-24 21:15 | 0 | 7.6268 | 7.6268 | 0 | 0.062143 | 0 | 0 | 10.839 | 0.3629 | 0 | 7.5485 | 7.5485 | 0 | 0 | 0 | 26.7422 | 0
2018-08-24 21:30 | 0 | 7.5485 | 7.5485 | 0 | 0.062143 | 0 | 0 | 10.839 | 0.3629 | 0 | 7.6268 | 7.6268 | 0 | 0 | 0 | 26.8 | 0
2018-08-24 21:45 | 0 | 7.6268 | 7.6268 | 0 | 0.062143 | 0 | 0 | 10.839 | 0.3629 | 0 | 7.5485 | 7.5485 | 0 | 0 | 0 | 26.8428 | 0
2018-08-24 22:00 | 0 | 7.5485 | 7.5485 | 0 | 0.062143 | 0 | 0 | 10.839 | 0.3629 | 0 | 7.6268 | 7.6268 | 0 | 0 | 0 | 26.8878 | 0
2018-08-24 22:15 | 0 | 7.6268 | 7.6268 | 0 | 0.062143 | 0 | 0 | 10.839 | 0.3629 | 0 | 7.5485 | 7.5485 | 0 | 0 | 0 | 26.895 | 0
2018-08-24 22:30 | 0 | 7.5485 | 7.5485 | 0 | 0.062143 | 0 | 0 | 10.839 | 0.3629 | 0 | 7.6268 | 7.6268 | 0 | 0 | 0 | 26.9356 | 0
2018-08-24 22:45 | 0 | 7.6268 | 7.6268 | 0 | 0.062143 | 0 | 0 | 10.839 | 0.3629 | 0 | 7.5485 | 7.5485 | 0 | 0 | 0 | 26.9822 | 0
2018-08-24 23:00 | 0 | 7.5485 | 7.5485 | 0 | 0.062143 | 0 | 0 | 10.839 | 0.3629 | 0 | 7.6268 | 7.6268 | 0 | 0 | 0 | 27.035 | 0
2018-08-24 23:15 | 0 | 7.6268 | 7.6268 | 0 | 0.062143 | 0 | 0 | 10.839 | 0.3629 | 0 | 7.5485 | 7.5485 | 0 | 0 | 0 | 27.0867 | 0
2018-08-24 23:30 | 0 | 7.5485 | 7.5485 | 0 | 0.062143 | 0 | 0 | 10.839 | 0.3629 | 0 | 7.6268 | 7.6268 | 0 | 0 | 0 | 27.1117 | 0
2018-08-24 23:45 | 0 | 7.6268 | 7.6268 | 0 | 0.062143 | 0 | 0 | 10.839 | 0.3629 | 0 | 7.5485 | 7.5485 | 0 | 0 | 0 | 27.195 | 0
2018-08-25 | 0 | 0 | 0 | 0 | 0 | 0 | 0 | 0 | 0 | 0 | 0 | 0 | 0 | 0 | 0 | 0 | 0
←21日の運転開始前は冷水温度をどうしておくべき？
左軸が部分負荷率、
右軸がCOP
COPと部分負荷率の関係が不自然か？