## Input
| GLd | QLd | SpToutHdr | Tair | RH
| 負荷流量 | 負荷熱量 | 供給水温設定値 | 外気乾球温度 | 外気相対湿度
| [m^3/min] | [GJ/min] | [℃] | [℃] | [%]
2018-08-20 | 0 | 0 | 7 | 0 | 0
2018-08-20 00:15 | 0 | 0 | 7 | 0 | 0
2018-08-20 00:30 | 0 | 0 | 7 | 0 | 0
2018-08-20 00:45 | 0 | 0 | 7 | 0 | 0
2018-08-20 01:00 | 0 | 0 | 7 | 0 | 0
2018-08-20 01:15 | 0 | 0 | 7 | 0 | 0
2018-08-20 01:30 | 0 | 0 | 7 | 0 | 0
2018-08-20 01:45 | 0 | 0 | 7 | 0 | 0
2018-08-20 02:00 | 0 | 0 | 7 | 0 | 0
2018-08-20 02:15 | 0 | 0 | 7 | 0 | 0
2018-08-20 02:30 | 0 | 0 | 7 | 0 | 0
2018-08-20 02:45 | 0 | 0 | 7 | 0 | 0
2018-08-20 03:00 | 0 | 0 | 7 | 0 | 0
2018-08-20 03:15 | 0 | 0 | 7 | 0 | 0
2018-08-20 03:30 | 0 | 0 | 7 | 0 | 0
2018-08-20 03:45 | 0 | 0 | 7 | 0 | 0
2018-08-20 04:00 | 0 | 0 | 7 | 0 | 0
2018-08-20 04:15 | 0 | 0 | 7 | 0 | 0
2018-08-20 04:30 | 0 | 0 | 7 | 0 | 0
2018-08-20 04:45 | 0 | 0 | 7 | 0 | 0
2018-08-20 05:00 | 0 | 0 | 7 | 0 | 0
2018-08-20 05:15 | 0 | 0 | 7 | 0 | 0
2018-08-20 05:30 | 0 | 0 | 7 | 0 | 0
2018-08-20 05:45 | 0 | 0 | 7 | 0 | 0
2018-08-20 06:00 | 0 | 0 | 7 | 0 | 0
2018-08-20 06:15 | 0 | 0 | 7 | 0 | 0
2018-08-20 06:30 | 0 | 0 | 7 | 0 | 0
2018-08-20 06:45 | 0 | 0 | 7 | 0 | 0
2018-08-20 07:00 | 0 | 0 | 7 | 0 | 0
2018-08-20 07:15 | 0 | 0 | 7 | 0 | 0
2018-08-20 07:30 | 0 | 0 | 7 | 0 | 0
2018-08-20 07:45 | 0 | 0 | 7 | 0 | 0
2018-08-20 08:00 | 0 | 0 | 7 | 0 | 0
2018-08-20 08:15 | 0 | 0 | 7 | 0 | 0
2018-08-20 08:30 | 0 | 0 | 7 | 0 | 0
2018-08-20 08:45 | 0 | 0 | 7 | 0 | 0
2018-08-20 09:00 | 0 | 0 | 7 | 0 | 0
2018-08-20 09:15 | 0 | 0 | 7 | 0 | 0
2018-08-20 09:30 | 0 | 0 | 7 | 0 | 0
2018-08-20 09:45 | 0 | 0 | 7 | 0 | 0
2018-08-20 10:00 | 0 | 0 | 7 | 0 | 0
2018-08-20 10:15 | 0 | 0 | 7 | 0 | 0
2018-08-20 10:30 | 0 | 0 | 7 | 0 | 0
2018-08-20 10:45 | 0 | 0 | 7 | 0 | 0
2018-08-20 11:00 | 0 | 0 | 7 | 0 | 0
2018-08-20 11:15 | 0 | 0 | 7 | 0 | 0
2018-08-20 11:30 | 0 | 0 | 7 | 0 | 0
2018-08-20 11:45 | 0 | 0 | 7 | 0 | 0
2018-08-20 12:00 | 0.03436 | 0.0021301 | 7 | 25.225 | 72.75
2018-08-20 12:15 | 0.03107 | 0.0018687 | 7 | 25.3417 | 72.0833
2018-08-20 12:30 | 0.01993 | 0.0011778 | 7 | 25.4 | 73
2018-08-20 12:45 | 0.04044 | 0.0024435 | 7 | 25.3917 | 74
2018-08-20 13:00 | 0.19246 | 0.0067306 | 7 | 25.5833 | 74.0833
2018-08-20 13:15 | 0.19069 | 0.0059971 | 7 | 25.4917 | 73.3333
2018-08-20 13:30 | 0.18992 | 0.005814 | 7 | 25.6 | 73.5
2018-08-20 13:45 | 0.18963 | 0.0053952 | 7 | 25.6 | 75.1667
2018-08-20 14:00 | 0.1891 | 0.0051362 | 7 | 25.575 | 75.75
2018-08-20 14:15 | 0.18848 | 0.004679 | 7 | 25.5583 | 76
2018-08-20 14:30 | 0.18799 | 0.0038541 | 7 | 25.9 | 75.3333
2018-08-20 14:45 | 0.18768 | 0.0037496 | 7 | 25.725 | 76
2018-08-20 15:00 | 0.18748 | 0.0037325 | 7 | 25.8 | 79
2018-08-20 15:15 | 0.18091 | 0.0036143 | 7 | 25.9083 | 79
2018-08-20 15:30 | 0.01271 | 0.0003668 | 7 | 25.9083 | 78.6667
2018-08-20 15:45 | 0 | 0 | 7 | 25.9583 | 79
2018-08-20 16:00 | 0 | 0 | 7 | 25.9 | 79.5833
2018-08-20 16:15 | 0.00082 | 3.44e-05 | 7 | 25.7 | 81
2018-08-20 16:30 | 0.00808 | 0.00048879 | 7 | 25.7417 | 82
2018-08-20 16:45 | 0.02297 | 0.0015481 | 7 | 25.6833 | 83
2018-08-20 17:00 | 0.00683 | 0.00040126 | 7 | 25.5 | 82
2018-08-20 17:15 | 0.0135 | 0.0008515 | 7 | 25.4 | 82
2018-08-20 17:30 | 0.01511 | 0.0010231 | 7 | 25.3 | 82
2018-08-20 17:45 | 0.01876 | 0.0012487 | 7 | 25.2 | 82
2018-08-20 18:00 | 0 | 0 | 7 | 25.1 | 82.8333
2018-08-20 18:15 | 0 | 0 | 7 | 25.3 | 67
2018-08-20 18:30 | 0 | 0 | 7 | 25.4917 | 69
2018-08-20 18:45 | 0 | 0 | 7 | 25.7 | 71
2018-08-20 19:00 | 0 | 0 | 7 | 25.775 | 73
2018-08-20 19:15 | 0 | 0 | 7 | 25.8833 | 73
2018-08-20 19:30 | 0 | 0 | 7 | 25.975 | 74
2018-08-20 19:45 | 0 | 0 | 7 | 26.0917 | 75
2018-08-20 20:00 | 0 | 0 | 7 | 26.125 | 75
2018-08-20 20:15 | 0 | 0 | 7 | 26.2 | 76
2018-08-20 20:30 | 0 | 0 | 7 | 26.2167 | 76
2018-08-20 20:45 | 0 | 0 | 7 | 26.2917 | 76
2018-08-20 21:00 | 0 | 0 | 7 | 26.3333 | 76
2018-08-20 21:15 | 0 | 0 | 7 | 26.35 | 77
2018-08-20 21:30 | 0 | 0 | 7 | 26.4167 | 77
2018-08-20 21:45 | 0 | 0 | 7 | 26.4667 | 77
2018-08-20 22:00 | 0 | 0 | 7 | 26.5 | 77
2018-08-20 22:15 | 0 | 0 | 7 | 26.55 | 77
2018-08-20 22:30 | 0 | 0 | 7 | 26.6 | 77
2018-08-20 22:45 | 0 | 0 | 7 | 26.6083 | 77
2018-08-20 23:00 | 0 | 0 | 7 | 26.6083 | 77
2018-08-20 23:15 | 0 | 0 | 7 | 26.625 | 77
2018-08-20 23:30 | 0 | 0 | 7 | 26.6917 | 77
2018-08-20 23:45 | 0 | 0 | 7 | 26.7 | 78
2018-08-21 | 0 | 0 | 7 | 26.7 | 77
2018-08-21 00:15 | 0 | 0 | 7 | 26.725 | 78
2018-08-21 00:30 | 0 | 0 | 7 | 26.775 | 78
2018-08-21 00:45 | 0 | 0 | 7 | 26.7833 | 78
2018-08-21 01:00 | 0 | 0 | 7 | 26.8 | 78
2018-08-21 01:15 | 0 | 0 | 7 | 26.8 | 78
2018-08-21 01:30 | 0 | 0 | 7 | 26.8 | 79
2018-08-21 01:45 | 0 | 0 | 7 | 26.8 | 79
2018-08-21 02:00 | 0 | 0 | 7 | 26.8083 | 80
2018-08-21 02:15 | 0 | 0 | 7 | 26.8083 | 80
2018-08-21 02:30 | 0 | 0 | 7 | 26.8 | 79.6667
2018-08-21 02:45 | 0 | 0 | 7 | 26.8667 | 80
2018-08-21 03:00 | 0 | 0 | 7 | 26.8833 | 81
2018-08-21 03:15 | 0 | 0 | 7 | 26.8917 | 81
2018-08-21 03:30 | 0 | 0 | 7 | 26.8833 | 80
2018-08-21 03:45 | 0 | 0 | 7 | 26.9 | 80
2018-08-21 04:00 | 0 | 0 | 7 | 26.8917 | 80
2018-08-21 04:15 | 0 | 0 | 7 | 26.875 | 79.25
2018-08-21 04:30 | 0 | 0 | 7 | 26.9 | 80.1667
2018-08-21 04:45 | 0 | 0 | 7 | 26.85 | 80
2018-08-21 05:00 | 0 | 0 | 7 | 26.8 | 80
2018-08-21 05:15 | 0 | 0 | 7 | 26.8 | 80
2018-08-21 05:30 | 0 | 0 | 7 | 26.8 | 80
2018-08-21 05:45 | 0 | 0 | 7 | 26.8667 | 82
2018-08-21 06:00 | 0 | 0 | 7 | 26.9 | 81
2018-08-21 06:15 | 0 | 0 | 7 | 26.9 | 82
2018-08-21 06:30 | 0 | 0 | 7 | 26.9 | 82
2018-08-21 06:45 | 0 | 0 | 7 | 26.9167 | 82
2018-08-21 07:00 | 0 | 0 | 7 | 26.9417 | 83
2018-08-21 07:15 | 0 | 0 | 7 | 26.9583 | 83
2018-08-21 07:30 | 0 | 0 | 7 | 26.9917 | 83
2018-08-21 07:45 | 0 | 0 | 7 | 26.9667 | 83
2018-08-21 08:00 | 0 | 0 | 7 | 26.9917 | 84
2018-08-21 08:15 | 0 | 0 | 7 | 27 | 84
2018-08-21 08:30 | 0 | 0 | 7 | 27 | 85
2018-08-21 08:45 | 0 | 0 | 7 | 27 | 84
2018-08-21 09:00 | 0.15209 | 0.0025772 | 7 | 26.9917 | 84
2018-08-21 09:15 | 0 | 0 | 7 | 26.8 | 86
2018-08-21 09:30 | 0.04168 | 0.002517 | 7 | 27.1 | 88
2018-08-21 09:45 | 0.03873 | 0.0023011 | 7 | 27.6083 | 88
2018-08-21 10:00 | 0.04199 | 0.0024391 | 7 | 27.8917 | 87
2018-08-21 10:15 | 0.04448 | 0.002455 | 7 | 28.025 | 85
2018-08-21 10:30 | 0.05255 | 0.0028638 | 7 | 29.025 | 84.9167
2018-08-21 10:45 | 0.05226 | 0.0029209 | 7 | 30.125 | 80.4167
2018-08-21 11:00 | 0.04728 | 0.002692 | 7 | 29.9 | 77.25
2018-08-21 11:15 | 0.04987 | 0.0026569 | 7 | 29.8917 | 77.75
2018-08-21 11:30 | 0.04993 | 0.0027402 | 7 | 29.4083 | 79
2018-08-21 11:45 | 0.04987 | 0.0027508 | 7 | 30.1917 | 74
2018-08-21 12:00 | 0.0536 | 0.0029341 | 7 | 31.1 | 69.25
2018-08-21 12:15 | 0.04702 | 0.0026706 | 7 | 31.0417 | 70.9167
2018-08-21 12:30 | 0.04952 | 0.0028109 | 7 | 31.6833 | 67.0833
2018-08-21 12:45 | 0.05344 | 0.0029607 | 7 | 31.8167 | 64.4167
2018-08-21 13:00 | 0.04728 | 0.0026903 | 7 | 32.0583 | 63.9167
2018-08-21 13:15 | 0.04712 | 0.0026615 | 7 | 31.7833 | 64.8333
2018-08-21 13:30 | 0.04151 | 0.002472 | 7 | 31.95 | 57.0833
2018-08-21 13:45 | 0.04508 | 0.002661 | 7 | 32.2 | 62.5833
2018-08-21 14:00 | 0.04554 | 0.0026961 | 7 | 32.1 | 63.5
2018-08-21 14:15 | 0.04581 | 0.0027089 | 7 | 32.1 | 63.3333
2018-08-21 14:30 | 0.04349 | 0.0025581 | 7 | 32.1 | 56.25
2018-08-21 14:45 | 0.04163 | 0.0023572 | 7 | 32.0083 | 56.5833
2018-08-21 15:00 | 0.03668 | 0.0022406 | 7 | 31.9833 | 55.75
2018-08-21 15:15 | 0.04987 | 0.0028012 | 7 | 31.85 | 55.1667
2018-08-21 15:30 | 0.03573 | 0.0022823 | 7 | 31.7417 | 54.25
2018-08-21 15:45 | 0.04249 | 0.0025911 | 7 | 31.625 | 55.6667
2018-08-21 16:00 | 0.03661 | 0.0023053 | 7 | 31.6 | 55.6667
2018-08-21 16:15 | 0.03687 | 0.002287 | 7 | 31.4 | 56.6667
2018-08-21 16:30 | 0.03653 | 0.0022608 | 7 | 31.2083 | 58.0833
2018-08-21 16:45 | 0.03666 | 0.0022624 | 7 | 30.9 | 60.0833
2018-08-21 17:00 | 0.03644 | 0.0022285 | 7 | 30.575 | 59.5833
2018-08-21 17:15 | 0.03629 | 0.002232 | 7 | 30.3417 | 59
2018-08-21 17:30 | 0.03372 | 0.0021351 | 7 | 30.0333 | 61
2018-08-21 17:45 | 0.03344 | 0.0020999 | 7 | 29.775 | 63.0833
2018-08-21 18:00 | 0 | 0 | 7 | 29.275 | 67.75
2018-08-21 18:15 | 0 | 0 | 7 | 28.7917 | 51
2018-08-21 18:30 | 0 | 0 | 7 | 28.5083 | 51.1667
2018-08-21 18:45 | 0 | 0 | 7 | 28.2417 | 54.5
2018-08-21 19:00 | 0 | 0 | 7 | 28.0417 | 57
2018-08-21 19:15 | 0 | 0 | 7 | 27.875 | 61.25
2018-08-21 19:30 | 0 | 0 | 7 | 27.6833 | 65.3333
2018-08-21 19:45 | 0 | 0 | 7 | 27.5083 | 70
2018-08-21 20:00 | 0 | 0 | 7 | 27.4 | 73
2018-08-21 20:15 | 0 | 0 | 7 | 27.3167 | 76
2018-08-21 20:30 | 0 | 0 | 7 | 27.225 | 78
2018-08-21 20:45 | 0 | 0 | 7 | 27.2083 | 81
2018-08-21 21:00 | 0 | 0 | 7 | 27.1083 | 79
2018-08-21 21:15 | 0 | 0 | 7 | 27.1333 | 82
2018-08-21 21:30 | 0 | 0 | 7 | 27.1083 | 83
2018-08-21 21:45 | 0 | 0 | 7 | 27.1083 | 82
2018-08-21 22:00 | 0 | 0 | 7 | 27.1167 | 82
2018-08-21 22:15 | 0 | 0 | 7 | 27.1083 | 82
2018-08-21 22:30 | 0 | 0 | 7 | 27.1167 | 83
2018-08-21 22:45 | 0 | 0 | 7 | 27.1167 | 84
2018-08-21 23:00 | 0 | 0 | 7 | 27.1167 | 84
2018-08-21 23:15 | 0 | 0 | 7 | 27.1167 | 84.0833
2018-08-21 23:30 | 0 | 0 | 7 | 27.1 | 85
2018-08-21 23:45 | 0 | 0 | 7 | 27.1083 | 86
2018-08-22 | 0 | 0 | 7 | 27.125 | 86
2018-08-22 00:15 | 0 | 0 | 7 | 27.125 | 85
2018-08-22 00:30 | 0 | 0 | 7 | 27.1 | 85
2018-08-22 00:45 | 0 | 0 | 7 | 27.1667 | 85
2018-08-22 01:00 | 0 | 0 | 7 | 27.2 | 86.0833
2018-08-22 01:15 | 0 | 0 | 7 | 27.1833 | 87
2018-08-22 01:30 | 0 | 0 | 7 | 27.2 | 86
2018-08-22 01:45 | 0 | 0 | 7 | 27.2083 | 86
2018-08-22 02:00 | 0 | 0 | 7 | 27.2083 | 87
2018-08-22 02:15 | 0 | 0 | 7 | 27.2 | 86
2018-08-22 02:30 | 0 | 0 | 7 | 27.2167 | 86
2018-08-22 02:45 | 0 | 0 | 7 | 27.2417 | 87
2018-08-22 03:00 | 0 | 0 | 7 | 27.2417 | 87
2018-08-22 03:15 | 0 | 0 | 7 | 27.2917 | 87
2018-08-22 03:30 | 0 | 0 | 7 | 27.2917 | 87
2018-08-22 03:45 | 0 | 0 | 7 | 27.2833 | 87
2018-08-22 04:00 | 0 | 0 | 7 | 27.3 | 87
2018-08-22 04:15 | 0 | 0 | 7 | 27.3 | 87
2018-08-22 04:30 | 0 | 0 | 7 | 27.325 | 87
2018-08-22 04:45 | 0 | 0 | 7 | 27.3 | 88
2018-08-22 05:00 | 0 | 0 | 7 | 27.3083 | 88
2018-08-22 05:15 | 0 | 0 | 7 | 27.325 | 87.6667
2018-08-22 05:30 | 0 | 0 | 7 | 27.325 | 87
2018-08-22 05:45 | 0 | 0 | 7 | 27.3333 | 87
2018-08-22 06:00 | 0 | 0 | 7 | 27.375 | 87
2018-08-22 06:15 | 0 | 0 | 7 | 27.3917 | 87
2018-08-22 06:30 | 0 | 0 | 7 | 27.4 | 87
2018-08-22 06:45 | 0 | 0 | 7 | 27.4 | 88
2018-08-22 07:00 | 0 | 0 | 7 | 27.4167 | 88
2018-08-22 07:15 | 0 | 0 | 7 | 27.4583 | 89
2018-08-22 07:30 | 0 | 0 | 7 | 27.5 | 89
2018-08-22 07:45 | 0 | 0 | 7 | 27.5333 | 89
2018-08-22 08:00 | 0 | 0 | 7 | 27.5833 | 89
2018-08-22 08:15 | 0 | 0 | 7 | 27.6 | 89
2018-08-22 08:30 | 0 | 0 | 7 | 27.6083 | 89
2018-08-22 08:45 | 0 | 0 | 7 | 27.675 | 89
2018-08-22 09:00 | 0.14485 | 0.001798 | 7 | 27.7583 | 88.1667
2018-08-22 09:15 | 0.19164 | 0.0066752 | 7 | 29.5417 | 81
2018-08-22 09:30 | 0.18912 | 0.006172 | 7 | 30.1583 | 79
2018-08-22 09:45 | 0.18755 | 0.0060423 | 7 | 30.725 | 77.0833
2018-08-22 10:00 | 0.18675 | 0.0057951 | 7 | 30.9 | 72.5833
2018-08-22 10:15 | 0.18617 | 0.0056213 | 7 | 31.3417 | 75.1667
2018-08-22 10:30 | 0.18595 | 0.0051738 | 7 | 31.5083 | 71.4167
2018-08-22 10:45 | 0.18532 | 0.005279 | 7 | 31.6833 | 71.5
2018-08-22 11:00 | 0.18479 | 0.0050964 | 7 | 32.1 | 68.8333
2018-08-22 11:15 | 0.18417 | 0.0051435 | 7 | 32.3 | 69.1667
2018-08-22 11:30 | 0.18402 | 0.0050816 | 7 | 32.525 | 69.9167
2018-08-22 11:45 | 0.18377 | 0.0047864 | 7 | 32.5 | 65.5833
2018-08-22 12:00 | 0.1836 | 0.0047499 | 7 | 32.8 | 63.1667
2018-08-22 12:15 | 0.18366 | 0.0046874 | 7 | 32.7417 | 63.1667
2018-08-22 12:30 | 0.18355 | 0.0046718 | 7 | 33.0917 | 61.8333
2018-08-22 12:45 | 0.18319 | 0.0046754 | 7 | 33.1 | 62.6667
2018-08-22 13:00 | 0.1835 | 0.0046962 | 7 | 33.4 | 64.75
2018-08-22 13:15 | 0.18354 | 0.0046844 | 7 | 33.5167 | 61.3333
2018-08-22 13:30 | 0.18318 | 0.0047518 | 7 | 33.6167 | 66.0833
2018-08-22 13:45 | 0.18297 | 0.00474 | 7 | 33.425 | 63.1667
2018-08-22 14:00 | 0.18311 | 0.00475 | 7 | 33.575 | 63.8333
2018-08-22 14:15 | 0.18273 | 0.0046191 | 7 | 33.3833 | 64
2018-08-22 14:30 | 0.1826 | 0.004654 | 7 | 33.225 | 62
2018-08-22 14:45 | 0.18252 | 0.0046647 | 7 | 33.2083 | 62.9167
2018-08-22 15:00 | 0.18241 | 0.004681 | 7 | 33.05 | 62
2018-08-22 15:15 | 0.18182 | 0.0046405 | 7 | 32.9 | 59.4167
2018-08-22 15:30 | 0.18191 | 0.0046047 | 7 | 32.5917 | 58
2018-08-22 15:45 | 0.18189 | 0.0045662 | 7 | 32.5 | 59.25
2018-08-22 16:00 | 0.1818 | 0.0044118 | 7 | 32.4 | 58.0833
2018-08-22 16:15 | 0.18193 | 0.0043198 | 7 | 32.3 | 57
2018-08-22 16:30 | 0.1818 | 0.0043294 | 7 | 32.1 | 57.4167
2018-08-22 16:45 | 0.18182 | 0.0043869 | 7 | 31.9 | 59
2018-08-22 17:00 | 0.18167 | 0.0043643 | 7 | 31.8 | 60
2018-08-22 17:15 | 0.18157 | 0.0043049 | 7 | 31.625 | 60
2018-08-22 17:30 | 0.18121 | 0.0043343 | 7 | 31.4 | 62.5
2018-08-22 17:45 | 0.18137 | 0.0044077 | 7 | 31.1 | 67
2018-08-22 18:00 | 0.03036 | 0.00051975 | 7 | 30.7083 | 70.5
2018-08-22 18:15 | 0 | 0 | 7 | 29.9583 | 46.1667
2018-08-22 18:30 | 0 | 0 | 7 | 29.4083 | 45.5
2018-08-22 18:45 | 0 | 0 | 7 | 29 | 46.5
2018-08-22 19:00 | 0 | 0 | 7 | 28.6167 | 49.9167
2018-08-22 19:15 | 0 | 0 | 7 | 28.4 | 57.4167
2018-08-22 19:30 | 0 | 0 | 7 | 28.2 | 63.4167
2018-08-22 19:45 | 0 | 0 | 7 | 28 | 61.5833
2018-08-22 20:00 | 0 | 0 | 7 | 27.8917 | 64.6667
2018-08-22 20:15 | 0 | 0 | 7 | 27.7333 | 62.1667
2018-08-22 20:30 | 0 | 0 | 7 | 27.6083 | 63.1667
2018-08-22 20:45 | 0 | 0 | 7 | 27.4917 | 60.3333
2018-08-22 21:00 | 0 | 0 | 7 | 27.4 | 65
2018-08-22 21:15 | 0 | 0 | 7 | 27.3833 | 66
2018-08-22 21:30 | 0 | 0 | 7 | 27.3 | 68.75
2018-08-22 21:45 | 0 | 0 | 7 | 27.2917 | 71
2018-08-22 22:00 | 0 | 0 | 7 | 27.2583 | 73.3333
2018-08-22 22:15 | 0 | 0 | 7 | 27.1833 | 72.0833
2018-08-22 22:30 | 0 | 0 | 7 | 27.2 | 75.8333
2018-08-22 22:45 | 0 | 0 | 7 | 27.125 | 76
2018-08-22 23:00 | 0 | 0 | 7 | 27.1833 | 77.25
2018-08-22 23:15 | 0 | 0 | 7 | 27.1667 | 76
2018-08-22 23:30 | 0 | 0 | 7 | 27.1917 | 76
2018-08-22 23:45 | 0 | 0 | 7 | 27.25 | 77.1667
2018-08-23 | 0 | 0 | 7 | 27.275 | 79.6667
2018-08-23 00:15 | 0 | 0 | 7 | 27.2167 | 78
2018-08-23 00:30 | 0 | 0 | 7 | 27.2 | 79
2018-08-23 00:45 | 0 | 0 | 7 | 27.2083 | 78.0833
2018-08-23 01:00 | 0 | 0 | 7 | 27.2083 | 76.4167
2018-08-23 01:15 | 0 | 0 | 7 | 27.2917 | 76.0833
2018-08-23 01:30 | 0 | 0 | 7 | 27.3 | 76.6667
2018-08-23 01:45 | 0 | 0 | 7 | 27.3417 | 78
2018-08-23 02:00 | 0 | 0 | 7 | 27.3583 | 77
2018-08-23 02:15 | 0 | 0 | 7 | 27.3417 | 77
2018-08-23 02:30 | 0 | 0 | 7 | 27.3917 | 77
2018-08-23 02:45 | 0 | 0 | 7 | 27.4 | 78
2018-08-23 03:00 | 0 | 0 | 7 | 27.4083 | 81.8333
2018-08-23 03:15 | 0 | 0 | 7 | 27.4 | 79
2018-08-23 03:30 | 0 | 0 | 7 | 27.4 | 79.8333
2018-08-23 03:45 | 0 | 0 | 7 | 27.425 | 80
2018-08-23 04:00 | 0 | 0 | 7 | 27.4333 | 83
2018-08-23 04:15 | 0 | 0 | 7 | 27.5 | 84.4167
2018-08-23 04:30 | 0 | 0 | 7 | 27.4417 | 86.1667
2018-08-23 04:45 | 0 | 0 | 7 | 27.4167 | 87
2018-08-23 05:00 | 0 | 0 | 7 | 27.45 | 87
2018-08-23 05:15 | 0 | 0 | 7 | 27.4667 | 86.4167
2018-08-23 05:30 | 0 | 0 | 7 | 27.4333 | 86
2018-08-23 05:45 | 0 | 0 | 7 | 27.4917 | 87
2018-08-23 06:00 | 0 | 0 | 7 | 27.4583 | 87
2018-08-23 06:15 | 0 | 0 | 7 | 27.5 | 88
2018-08-23 06:30 | 0 | 0 | 7 | 27.4583 | 84
2018-08-23 06:45 | 0 | 0 | 7 | 27.575 | 85.5833
2018-08-23 07:00 | 0 | 0 | 7 | 27.6 | 89
2018-08-23 07:15 | 0 | 0 | 7 | 27.5917 | 84
2018-08-23 07:30 | 0 | 0 | 7 | 27.6917 | 85.1667
2018-08-23 07:45 | 0 | 0 | 7 | 27.7 | 87
2018-08-23 08:00 | 0 | 0 | 7 | 27.8 | 88
2018-08-23 08:15 | 0 | 0 | 7 | 27.825 | 86.75
2018-08-23 08:30 | 0 | 0 | 7 | 27.9 | 86.4167
2018-08-23 08:45 | 0 | 0 | 7 | 27.9167 | 85
2018-08-23 09:00 | 0.15463 | 0.0020487 | 7 | 28.1833 | 86.9167
2018-08-23 09:15 | 0.17754 | 0.006834 | 7 | 29.9083 | 76
2018-08-23 09:30 | 0.1773 | 0.0062313 | 7 | 30.2083 | 76
2018-08-23 09:45 | 0.17697 | 0.0061395 | 7 | 30.475 | 75
2018-08-23 10:00 | 0.1769 | 0.0059767 | 7 | 30.5917 | 74.3333
2018-08-23 10:15 | 0.17685 | 0.0059195 | 7 | 30.8 | 75
2018-08-23 10:30 | 0.17682 | 0.0057644 | 7 | 31.325 | 71.3333
2018-08-23 10:45 | 0.17678 | 0.0053624 | 7 | 31.825 | 71
2018-08-23 11:00 | 0.17661 | 0.0053511 | 7 | 31.4 | 73
2018-08-23 11:15 | 0.17651 | 0.0053666 | 7 | 32.2 | 68
2018-08-23 11:30 | 0.17616 | 0.0053068 | 7 | 31.4833 | 70.9167
2018-08-23 11:45 | 0.17617 | 0.0053439 | 7 | 31.9083 | 70.3333
2018-08-23 12:00 | 0.17613 | 0.0053734 | 7 | 31.8583 | 70.8333
2018-08-23 12:15 | 0.17616 | 0.0053068 | 7 | 32.5583 | 67.25
2018-08-23 12:30 | 0.17602 | 0.0053885 | 7 | 32.3 | 69.3333
2018-08-23 12:45 | 0.17636 | 0.0053804 | 7 | 32.675 | 69.1667
2018-08-23 13:00 | 0.176 | 0.0053756 | 7 | 32.575 | 69
2018-08-23 13:15 | 0.17607 | 0.0053839 | 7 | 32.4583 | 71
2018-08-23 13:30 | 0.17606 | 0.0054511 | 7 | 32.175 | 70.3333
2018-08-23 13:45 | 0.17579 | 0.0053937 | 7 | 32.0083 | 71
2018-08-23 14:00 | 0.17584 | 0.005383 | 7 | 32.1 | 73.1667
2018-08-23 14:15 | 0.17568 | 0.0053658 | 7 | 32.6 | 70
2018-08-23 14:30 | 0.17545 | 0.0054261 | 7 | 31.9 | 72.5
2018-08-23 14:45 | 0.1757 | 0.0051888 | 7 | 31.35 | 73
2018-08-23 15:00 | 0.17561 | 0.0050759 | 7 | 31.3917 | 74.5
2018-08-23 15:15 | 0.17579 | 0.005075 | 7 | 31.275 | 74.25
2018-08-23 15:30 | 0.1755 | 0.0050666 | 7 | 30.9083 | 74.1667
2018-08-23 15:45 | 0.1756 | 0.004996 | 7 | 30.8083 | 76
2018-08-23 16:00 | 0.17577 | 0.0048599 | 7 | 31.325 | 74
2018-08-23 16:15 | 0.17568 | 0.0049248 | 7 | 31.4667 | 72.1667
2018-08-23 16:30 | 0.17528 | 0.0049136 | 7 | 30.8 | 75
2018-08-23 16:45 | 0.17577 | 0.0049273 | 7 | 30.5833 | 75.5833
2018-08-23 17:00 | 0.17567 | 0.0049613 | 7 | 30.55 | 75
2018-08-23 17:15 | 0.17545 | 0.0049673 | 7 | 30.3 | 76.3333
2018-08-23 17:30 | 0.17549 | 0.0049378 | 7 | 30 | 78
2018-08-23 17:45 | 0.17563 | 0.0048622 | 7 | 29.8 | 78
2018-08-23 18:00 | 0.02302 | 0.00043182 | 7 | 29.5 | 79.25
2018-08-23 18:15 | 0 | 0 | 7 | 28.2917 | 35
2018-08-23 18:30 | 0 | 0 | 7 | 27.4 | 45.6667
2018-08-23 18:45 | 0 | 0 | 7 | 26.7 | 57.5833
2018-08-23 19:00 | 0 | 0 | 7 | 26.4583 | 69
2018-08-23 19:15 | 0 | 0 | 7 | 26.1833 | 75
2018-08-23 19:30 | 0 | 0 | 7 | 26.0917 | 82.8333
2018-08-23 19:45 | 0 | 0 | 7 | 26.0333 | 82
2018-08-23 20:00 | 0 | 0 | 7 | 26.0917 | 85.4167
2018-08-23 20:15 | 0 | 0 | 7 | 26.2 | 87
2018-08-23 20:30 | 0 | 0 | 7 | 26.2417 | 88
2018-08-23 20:45 | 0 | 0 | 7 | 26.375 | 90
2018-08-23 21:00 | 0 | 0 | 7 | 26.4917 | 91
2018-08-23 21:15 | 0 | 0 | 7 | 26.575 | 91
2018-08-23 21:30 | 0 | 0 | 7 | 26.6417 | 91
2018-08-23 21:45 | 0 | 0 | 7 | 26.7083 | 90.4167
2018-08-23 22:00 | 0 | 0 | 7 | 26.8 | 91
2018-08-23 22:15 | 0 | 0 | 7 | 26.8917 | 91
2018-08-23 22:30 | 0 | 0 | 7 | 26.925 | 90
2018-08-23 22:45 | 0 | 0 | 7 | 27 | 90
2018-08-23 23:00 | 0 | 0 | 7 | 27.05 | 90
2018-08-23 23:15 | 0 | 0 | 7 | 27.1 | 90
2018-08-23 23:30 | 0 | 0 | 7 | 27.1083 | 90
2018-08-23 23:45 | 0 | 0 | 7 | 27.1583 | 90
2018-08-24 | 0 | 0 | 7 | 27.2083 | 90
2018-08-24 00:15 | 0 | 0 | 7 | 27.2417 | 90
2018-08-24 00:30 | 0 | 0 | 7 | 27.3083 | 90
2018-08-24 00:45 | 0 | 0 | 7 | 27.3167 | 90
2018-08-24 01:00 | 0 | 0 | 7 | 27.3667 | 89
2018-08-24 01:15 | 0 | 0 | 7 | 27.4 | 89
2018-08-24 01:30 | 0 | 0 | 7 | 27.4 | 89
2018-08-24 01:45 | 0 | 0 | 7 | 27.4 | 88
2018-08-24 02:00 | 0 | 0 | 7 | 27.4083 | 88
2018-08-24 02:15 | 0 | 0 | 7 | 27.4167 | 88
2018-08-24 02:30 | 0 | 0 | 7 | 27.4833 | 88
2018-08-24 02:45 | 0 | 0 | 7 | 27.5 | 88
2018-08-24 03:00 | 0 | 0 | 7 | 27.5083 | 88
2018-08-24 03:15 | 0 | 0 | 7 | 27.5417 | 88
2018-08-24 03:30 | 0 | 0 | 7 | 27.5667 | 87
2018-08-24 03:45 | 0 | 0 | 7 | 27.5917 | 87
2018-08-24 04:00 | 0 | 0 | 7 | 27.6 | 86
2018-08-24 04:15 | 0 | 0 | 7 | 27.6 | 86
2018-08-24 04:30 | 0 | 0 | 7 | 27.6 | 86
2018-08-24 04:45 | 0 | 0 | 7 | 27.6 | 85
2018-08-24 05:00 | 0 | 0 | 7 | 27.6 | 85
2018-08-24 05:15 | 0 | 0 | 7 | 27.675 | 85
2018-08-24 05:30 | 0 | 0 | 7 | 27.6917 | 84.5
2018-08-24 05:45 | 0 | 0 | 7 | 27.7 | 84
2018-08-24 06:00 | 0 | 0 | 7 | 27.7 | 84
2018-08-24 06:15 | 0 | 0 | 7 | 27.7083 | 85
2018-08-24 06:30 | 0 | 0 | 7 | 27.7833 | 85
2018-08-24 06:45 | 0 | 0 | 7 | 27.8 | 86
2018-08-24 07:00 | 0 | 0 | 7 | 27.8 | 87
2018-08-24 07:15 | 0 | 0 | 7 | 27.8 | 87
2018-08-24 07:30 | 0 | 0 | 7 | 27.825 | 87
2018-08-24 07:45 | 0 | 0 | 7 | 27.8667 | 89
2018-08-24 08:00 | 0 | 0 | 7 | 27.8167 | 89
2018-08-24 08:15 | 0 | 0 | 7 | 27.8 | 88
2018-08-24 08:30 | 0 | 0 | 7 | 27.8 | 88
2018-08-24 08:45 | 0 | 0 | 7 | 27.85 | 88
2018-08-24 09:00 | 0.16023 | 0.0022626 | 7 | 27.9 | 90
2018-08-24 09:15 | 0.177 | 0.0071095 | 7 | 28.2 | 89
2018-08-24 09:30 | 0.17707 | 0.006464 | 7 | 28.4 | 88.0833
2018-08-24 09:45 | 0.17694 | 0.0063544 | 7 | 28.7833 | 86.6667
2018-08-24 10:00 | 0.17647 | 0.0062698 | 7 | 28.7 | 86.3333
2018-08-24 10:15 | 0.1763 | 0.0061531 | 7 | 28.7 | 87
2018-08-24 10:30 | 0.17621 | 0.0057138 | 7 | 28.4167 | 88
2018-08-24 10:45 | 0.17594 | 0.0055946 | 7 | 28.85 | 84.0833
2018-08-24 11:00 | 0.17599 | 0.0053814 | 7 | 29.1833 | 85.5833
2018-08-24 11:15 | 0.17605 | 0.0053035 | 7 | 28.9 | 87
2018-08-24 11:30 | 0.17599 | 0.005228 | 7 | 29.3083 | 83.8333
2018-08-24 11:45 | 0.17587 | 0.0054513 | 7 | 29.9 | 81.25
2018-08-24 12:00 | 0.17599 | 0.0052342 | 7 | 29.5 | 84
2018-08-24 12:15 | 0.17613 | 0.0052322 | 7 | 29.3 | 84
2018-08-24 12:30 | 0.17599 | 0.0051912 | 7 | 29.9 | 83.5
2018-08-24 12:45 | 0.17552 | 0.0055568 | 7 | 29.8417 | 79.5
2018-08-24 13:00 | 0.17578 | 0.0053199 | 7 | 30.0917 | 79
2018-08-24 13:15 | 0.17566 | 0.0054571 | 7 | 30.1 | 78
2018-08-24 13:30 | 0.17552 | 0.0049754 | 7 | 29.8 | 79.25
2018-08-24 13:45 | 0.1756 | 0.004996 | 7 | 29.625 | 80.5833
2018-08-24 14:00 | 0.17557 | 0.0050625 | 7 | 30.1 | 79
2018-08-24 14:15 | 0.17547 | 0.0050657 | 7 | 30.325 | 79.6667
2018-08-24 14:30 | 0.17534 | 0.0050314 | 7 | 30.4 | 78
2018-08-24 14:45 | 0.17534 | 0.0050559 | 7 | 30.5417 | 76.25
2018-08-24 15:00 | 0.17558 | 0.0050016 | 7 | 30.325 | 77
2018-08-24 15:15 | 0.17547 | 0.005029 | 7 | 30.2583 | 76.75
2018-08-24 15:30 | 0.17526 | 0.0050291 | 7 | 30.0667 | 77.1667
2018-08-24 15:45 | 0.17544 | 0.0049915 | 7 | 29.75 | 77.75
2018-08-24 16:00 | 0.17517 | 0.0049899 | 7 | 29.55 | 80
2018-08-24 16:15 | 0.17551 | 0.0050179 | 7 | 29.5917 | 79.9167
2018-08-24 16:30 | 0.17508 | 0.0050423 | 7 | 29.6083 | 79
2018-08-24 16:45 | 0.17512 | 0.0049824 | 7 | 29.4 | 79.1667
2018-08-24 17:00 | 0.17511 | 0.0050187 | 7 | 29.3 | 80
2018-08-24 17:15 | 0.17538 | 0.0050081 | 7 | 29.2 | 81
2018-08-24 17:30 | 0.17487 | 0.0050301 | 7 | 29.0917 | 82
2018-08-24 17:45 | 0.17451 | 0.0050259 | 7 | 28.9833 | 82
2018-08-24 18:00 | 0.01457 | 0.0002864 | 7 | 28.7 | 82
2018-08-24 18:15 | 0 | 0 | 7 | 27.9917 | 35.9167
2018-08-24 18:30 | 0 | 0 | 7 | 27.5667 | 41.6667
2018-08-24 18:45 | 0 | 0 | 7 | 27.2 | 48
2018-08-24 19:00 | 0 | 0 | 7 | 26.9083 | 58.25
2018-08-24 19:15 | 0 | 0 | 7 | 26.7 | 61
2018-08-24 19:30 | 0 | 0 | 7 | 26.6333 | 67
2018-08-24 19:45 | 0 | 0 | 7 | 26.6083 | 72
2018-08-24 20:00 | 0 | 0 | 7 | 26.5667 | 72.5833
2018-08-24 20:15 | 0 | 0 | 7 | 26.5667 | 76
2018-08-24 20:30 | 0 | 0 | 7 | 26.5833 | 78.5
2018-08-24 20:45 | 0 | 0 | 7 | 26.6 | 78
2018-08-24 21:00 | 0 | 0 | 7 | 26.6333 | 79
2018-08-24 21:15 | 0 | 0 | 7 | 26.6917 | 78
2018-08-24 21:30 | 0 | 0 | 7 | 26.8 | 79
2018-08-24 21:45 | 0 | 0 | 7 | 26.8 | 79
2018-08-24 22:00 | 0 | 0 | 7 | 26.8917 | 80.75
2018-08-24 22:15 | 0 | 0 | 7 | 26.8833 | 81
2018-08-24 22:30 | 0 | 0 | 7 | 26.9083 | 81
2018-08-24 22:45 | 0 | 0 | 7 | 26.9667 | 81
2018-08-24 23:00 | 0 | 0 | 7 | 27 | 81
2018-08-24 23:15 | 0 | 0 | 7 | 27.075 | 81
2018-08-24 23:30 | 0 | 0 | 7 | 27.1 | 80
2018-08-24 23:45 | 0 | 0 | 7 | 27.125 | 79.1667
2018-08-25 | 0 | 0 | 7 | 27.275 | 81.8333

## Output
| AHU_g | AHU_tin | AHU_tout | g_load | CP1_g | CP1_inv | CP1_pw | CP1_dp | CP1_ef | AHP1_g_ch | AHP1_tin_ch | AHP1_tout_ch | AHP1_COP | AHP1_pw | AHP1_pl | CP2_g | CP2_inv | CP2_pw | CP2_dp | CP2_ef | AHP2_g_ch | AHP2_tin_ch | AHP2_tout_ch | AHP2_COP | AHP2_pw | AHP2_pl | Bypass_g | Bypass_vlv | tdb | AHU+Bypass-AHP1-AHP2
| AHU流量 | AHU入口水温 | AHU出口水温 | AHU負荷流量 | CP1流量 | CP1INV | CP1消費電力 | CP1圧力損失 | CP1効率 | AHP1流量 | AHP1入口水温 | AHP1出口水温 | AHP1COP | AHP1消費電力 | AHP1部分負荷率 | CP2流量 | CP2INV | CP2消費電力 | CP2圧力損失 | CP2効率 | AHP2流量 | AHP2入口水温 | AHP2出口水温 | AHP2COP | AHP2消費電力 | AHP2部分負荷率 | Bypass流量 | Bypass開度 | 外気温 | AHU+Bypass-AHP1-AHP2
| [m^3/min] | [℃] | [℃] | [m^3/min] | [m^3/min] | [-] | [kW] | [kPa] | [-] | [m^3/min] | [℃] | [℃] | [-] | [kW] | [-] | [m^3/min] | [-] | [kW] | [kPa] | [-] | [m^3/min] | [℃] | [℃] | [-] | [kW] | [-] | [m^3/min] | [-] | [℃] | [m^3/min]
2018-08-20 | 0 | 10.7333 | 10.7333 | 0 | 0 | 0 | 0 | 0 | 0 | 0 | 11.2667 | 11.2667 | 0 | 0 | 0 | 0 | 0 | 0 | 0 | 0 | 0 | 0 | 0 | 0 | 0 | 0 | 0 | 0 | 0 | 0
2018-08-20 00:15 | 0 | 11.2667 | 11.2667 | 0 | 0 | 0 | 0 | 0 | 0 | 0 | 10.7333 | 10.7333 | 0 | 0 | 0 | 0 | 0 | 0 | 0 | 0 | 0 | 0 | 0 | 0 | 0 | 0 | 0 | 0 | 0 | 0
2018-08-20 00:30 | 0 | 10.7333 | 10.7333 | 0 | 0 | 0 | 0 | 0 | 0 | 0 | 11.2667 | 11.2667 | 0 | 0 | 0 | 0 | 0 | 0 | 0 | 0 | 0 | 0 | 0 | 0 | 0 | 0 | 0 | 0 | 0 | 0
2018-08-20 00:45 | 0 | 11.2667 | 11.2667 | 0 | 0 | 0 | 0 | 0 | 0 | 0 | 10.7333 | 10.7333 | 0 | 0 | 0 | 0 | 0 | 0 | 0 | 0 | 0 | 0 | 0 | 0 | 0 | 0 | 0 | 0 | 0 | 0
2018-08-20 01:00 | 0 | 10.7333 | 10.7333 | 0 | 0 | 0 | 0 | 0 | 0 | 0 | 11.2667 | 11.2667 | 0 | 0 | 0 | 0 | 0 | 0 | 0 | 0 | 0 | 0 | 0 | 0 | 0 | 0 | 0 | 0 | 0 | 0
2018-08-20 01:15 | 0 | 11.2667 | 11.2667 | 0 | 0 | 0 | 0 | 0 | 0 | 0 | 10.7333 | 10.7333 | 0 | 0 | 0 | 0 | 0 | 0 | 0 | 0 | 0 | 0 | 0 | 0 | 0 | 0 | 0 | 0 | 0 | 0
2018-08-20 01:30 | 0 | 10.7333 | 10.7333 | 0 | 0 | 0 | 0 | 0 | 0 | 0 | 11.2667 | 11.2667 | 0 | 0 | 0 | 0 | 0 | 0 | 0 | 0 | 0 | 0 | 0 | 0 | 0 | 0 | 0 | 0 | 0 | 0
2018-08-20 01:45 | 0 | 11.2667 | 11.2667 | 0 | 0 | 0 | 0 | 0 | 0 | 0 | 10.7333 | 10.7333 | 0 | 0 | 0 | 0 | 0 | 0 | 0 | 0 | 0 | 0 | 0 | 0 | 0 | 0 | 0 | 0 | 0 | 0
2018-08-20 02:00 | 0 | 10.7333 | 10.7333 | 0 | 0 | 0 | 0 | 0 | 0 | 0 | 11.2667 | 11.2667 | 0 | 0 | 0 | 0 | 0 | 0 | 0 | 0 | 0 | 0 | 0 | 0 | 0 | 0 | 0 | 0 | 0 | 0
2018-08-20 02:15 | 0 | 11.2667 | 11.2667 | 0 | 0 | 0 | 0 | 0 | 0 | 0 | 10.7333 | 10.7333 | 0 | 0 | 0 | 0 | 0 | 0 | 0 | 0 | 0 | 0 | 0 | 0 | 0 | 0 | 0 | 0 | 0 | 0
2018-08-20 02:30 | 0 | 10.7333 | 10.7333 | 0 | 0 | 0 | 0 | 0 | 0 | 0 | 11.2667 | 11.2667 | 0 | 0 | 0 | 0 | 0 | 0 | 0 | 0 | 0 | 0 | 0 | 0 | 0 | 0 | 0 | 0 | 0 | 0
2018-08-20 02:45 | 0 | 11.2667 | 11.2667 | 0 | 0 | 0 | 0 | 0 | 0 | 0 | 10.7333 | 10.7333 | 0 | 0 | 0 | 0 | 0 | 0 | 0 | 0 | 0 | 0 | 0 | 0 | 0 | 0 | 0 | 0 | 0 | 0
2018-08-20 03:00 | 0 | 10.7333 | 10.7333 | 0 | 0 | 0 | 0 | 0 | 0 | 0 | 11.2667 | 11.2667 | 0 | 0 | 0 | 0 | 0 | 0 | 0 | 0 | 0 | 0 | 0 | 0 | 0 | 0 | 0 | 0 | 0 | 0
2018-08-20 03:15 | 0 | 11.2667 | 11.2667 | 0 | 0 | 0 | 0 | 0 | 0 | 0 | 10.7333 | 10.7333 | 0 | 0 | 0 | 0 | 0 | 0 | 0 | 0 | 0 | 0 | 0 | 0 | 0 | 0 | 0 | 0 | 0 | 0
2018-08-20 03:30 | 0 | 10.7333 | 10.7333 | 0 | 0 | 0 | 0 | 0 | 0 | 0 | 11.2667 | 11.2667 | 0 | 0 | 0 | 0 | 0 | 0 | 0 | 0 | 0 | 0 | 0 | 0 | 0 | 0 | 0 | 0 | 0 | 0
2018-08-20 03:45 | 0 | 11.2667 | 11.2667 | 0 | 0 | 0 | 0 | 0 | 0 | 0 | 10.7333 | 10.7333 | 0 | 0 | 0 | 0 | 0 | 0 | 0 | 0 | 0 | 0 | 0 | 0 | 0 | 0 | 0 | 0 | 0 | 0
2018-08-20 04:00 | 0 | 10.7333 | 10.7333 | 0 | 0 | 0 | 0 | 0 | 0 | 0 | 11.2667 | 11.2667 | 0 | 0 | 0 | 0 | 0 | 0 | 0 | 0 | 0 | 0 | 0 | 0 | 0 | 0 | 0 | 0 | 0 | 0
2018-08-20 04:15 | 0 | 11.2667 | 11.2667 | 0 | 0 | 0 | 0 | 0 | 0 | 0 | 10.7333 | 10.7333 | 0 | 0 | 0 | 0 | 0 | 0 | 0 | 0 | 0 | 0 | 0 | 0 | 0 | 0 | 0 | 0 | 0 | 0
2018-08-20 04:30 | 0 | 10.7333 | 10.7333 | 0 | 0 | 0 | 0 | 0 | 0 | 0 | 11.2667 | 11.2667 | 0 | 0 | 0 | 0 | 0 | 0 | 0 | 0 | 0 | 0 | 0 | 0 | 0 | 0 | 0 | 0 | 0 | 0
2018-08-20 04:45 | 0 | 11.2667 | 11.2667 | 0 | 0 | 0 | 0 | 0 | 0 | 0 | 10.7333 | 10.7333 | 0 | 0 | 0 | 0 | 0 | 0 | 0 | 0 | 0 | 0 | 0 | 0 | 0 | 0 | 0 | 0 | 0 | 0
2018-08-20 05:00 | 0 | 10.7333 | 10.7333 | 0 | 0 | 0 | 0 | 0 | 0 | 0 | 11.2667 | 11.2667 | 0 | 0 | 0 | 0 | 0 | 0 | 0 | 0 | 0 | 0 | 0 | 0 | 0 | 0 | 0 | 0 | 0 | 0
2018-08-20 05:15 | 0 | 11.2667 | 11.2667 | 0 | 0 | 0 | 0 | 0 | 0 | 0 | 10.7333 | 10.7333 | 0 | 0 | 0 | 0 | 0 | 0 | 0 | 0 | 0 | 0 | 0 | 0 | 0 | 0 | 0 | 0 | 0 | 0
2018-08-20 05:30 | 0 | 10.7333 | 10.7333 | 0 | 0 | 0 | 0 | 0 | 0 | 0 | 11.2667 | 11.2667 | 0 | 0 | 0 | 0 | 0 | 0 | 0 | 0 | 0 | 0 | 0 | 0 | 0 | 0 | 0 | 0 | 0 | 0
2018-08-20 05:45 | 0 | 11.2667 | 11.2667 | 0 | 0 | 0 | 0 | 0 | 0 | 0 | 10.7333 | 10.7333 | 0 | 0 | 0 | 0 | 0 | 0 | 0 | 0 | 0 | 0 | 0 | 0 | 0 | 0 | 0 | 0 | 0 | 0
2018-08-20 06:00 | 0 | 10.7333 | 10.7333 | 0 | 0 | 0 | 0 | 0 | 0 | 0 | 11.2667 | 11.2667 | 0 | 0 | 0 | 0 | 0 | 0 | 0 | 0 | 0 | 0 | 0 | 0 | 0 | 0 | 0 | 0 | 0 | 0
2018-08-20 06:15 | 0 | 11.2667 | 11.2667 | 0 | 0 | 0 | 0 | 0 | 0 | 0 | 10.7333 | 10.7333 | 0 | 0 | 0 | 0 | 0 | 0 | 0 | 0 | 0 | 0 | 0 | 0 | 0 | 0 | 0 | 0 | 0 | 0
2018-08-20 06:30 | 0 | 10.7333 | 10.7333 | 0 | 0 | 0 | 0 | 0 | 0 | 0 | 11.2667 | 11.2667 | 0 | 0 | 0 | 0 | 0 | 0 | 0 | 0 | 0 | 0 | 0 | 0 | 0 | 0 | 0 | 0 | 0 | 0
2018-08-20 06:45 | 0 | 11.2667 | 11.2667 | 0 | 0 | 0 | 0 | 0 | 0 | 0 | 10.7333 | 10.7333 | 0 | 0 | 0 | 0 | 0 | 0 | 0 | 0 | 0 | 0 | 0 | 0 | 0 | 0 | 0 | 0 | 0 | 0
2018-08-20 07:00 | 0 | 10.7333 | 10.7333 | 0 | 0 | 0 | 0 | 0 | 0 | 0 | 11.2667 | 11.2667 | 0 | 0 | 0 | 0 | 0 | 0 | 0 | 0 | 0 | 0 | 0 | 0 | 0 | 0 | 0 | 0 | 0 | 0
2018-08-20 07:15 | 0 | 11.2667 | 11.2667 | 0 | 0 | 0 | 0 | 0 | 0 | 0 | 10.7333 | 10.7333 | 0 | 0 | 0 | 0 | 0 | 0 | 0 | 0 | 0 | 0 | 0 | 0 | 0 | 0 | 0 | 0 | 0 | 0
2018-08-20 07:30 | 0 | 10.7333 | 10.7333 | 0 | 0 | 0 | 0 | 0 | 0 | 0 | 11.2667 | 11.2667 | 0 | 0 | 0 | 0 | 0 | 0 | 0 | 0 | 0 | 0 | 0 | 0 | 0 | 0 | 0 | 0 | 0 | 0
2018-08-20 07:45 | 0 | 11.2667 | 11.2667 | 0 | 0 | 0 | 0 | 0 | 0 | 0 | 10.7333 | 10.7333 | 0 | 0 | 0 | 0 | 0 | 0 | 0 | 0 | 0 | 0 | 0 | 0 | 0 | 0 | 0 | 0 | 0 | 0
2018-08-20 08:00 | 0 | 10.7333 | 10.7333 | 0 | 0 | 0 | 0 | 0 | 0 | 0 | 11.2667 | 11.2667 | 0 | 0 | 0 | 0 | 0 | 0 | 0 | 0 | 0 | 0 | 0 | 0 | 0 | 0 | 0 | 0 | 0 | 0
2018-08-20 08:15 | 0 | 11.2667 | 11.2667 | 0 | 0 | 0 | 0 | 0 | 0 | 0 | 10.7333 | 10.7333 | 0 | 0 | 0 | 0 | 0 | 0 | 0 | 0 | 0 | 0 | 0 | 0 | 0 | 0 | 0 | 0 | 0 | 0
2018-08-20 08:30 | 0 | 10.7333 | 10.7333 | 0 | 0 | 0 | 0 | 0 | 0 | 0 | 11.2667 | 11.2667 | 0 | 0 | 0 | 0 | 0 | 0 | 0 | 0 | 0 | 0 | 0 | 0 | 0 | 0 | 0 | 0 | 0 | 0
2018-08-20 08:45 | 0 | 11.2667 | 11.2667 | 0 | 0 | 0 | 0 | 0 | 0 | 0 | 10.7333 | 10.7333 | 0 | 0 | 0 | 0 | 0 | 0 | 0 | 0 | 0 | 0 | 0 | 0 | 0 | 0 | 0 | 0 | 0 | 0
2018-08-20 09:00 | 0.0019141 | 7 | 7 | 0 | 0.0076278 | 0.2 | 8.1288 | 11.0959 | 0.00017353 | 0.0076278 | 7.0714 | 7 | 0.32611 | 0.0077665 | 0.013333 | 0 | 0 | 0 | 0 | 0 | 0 | 0 | 0 | 0 | 0 | 0 | 0.012386 | 0.3 | 0 | 0.0066718
2018-08-20 09:15 | 0.0019141 | 7 | 7 | 0 | 0.0076278 | 0.2 | 8.1288 | 11.0959 | 0.00017353 | 0.0076278 | 7 | 7 | 0 | 0 | 0 | 0 | 0 | 0 | 0 | 0 | 0 | 0 | 0 | 0 | 0 | 0 | 0.012386 | 0.3 | 0 | 0.0066718
2018-08-20 09:30 | 0.0019141 | 7 | 7 | 0 | 0.0076278 | 0.2 | 8.1288 | 11.0959 | 0.00017353 | 0.0076278 | 7 | 7 | 0 | 0 | 0 | 0 | 0 | 0 | 0 | 0 | 0 | 0 | 0 | 0 | 0 | 0 | 0.012386 | 0.3 | 0 | 0.0066718
2018-08-20 09:45 | 0.0019141 | 7 | 7 | 0 | 0.0076278 | 0.2 | 8.1288 | 11.0959 | 0.00017353 | 0.0076278 | 7 | 7 | 0 | 0 | 0 | 0 | 0 | 0 | 0 | 0 | 0 | 0 | 0 | 0 | 0 | 0 | 0.012386 | 0.3 | 0 | 0.0066718
2018-08-20 10:00 | 0.0019141 | 7 | 7 | 0 | 0.0076278 | 0.2 | 8.1288 | 11.0959 | 0.00017353 | 0.0076278 | 7 | 7 | 0 | 0 | 0 | 0 | 0 | 0 | 0 | 0 | 0 | 0 | 0 | 0 | 0 | 0 | 0.012386 | 0.3 | 0 | 0.0066718
2018-08-20 10:15 | 0.0019141 | 7 | 7 | 0 | 0.0076278 | 0.2 | 8.1288 | 11.0959 | 0.00017353 | 0.0076278 | 7 | 7 | 0 | 0 | 0 | 0 | 0 | 0 | 0 | 0 | 0 | 0 | 0 | 0 | 0 | 0 | 0.012386 | 0.3 | 0 | 0.0066718
2018-08-20 10:30 | 0.0019141 | 7 | 7 | 0 | 0.0076278 | 0.2 | 8.1288 | 11.0959 | 0.00017353 | 0.0076278 | 7 | 7 | 0 | 0 | 0 | 0 | 0 | 0 | 0 | 0 | 0 | 0 | 0 | 0 | 0 | 0 | 0.012386 | 0.3 | 0 | 0.0066718
2018-08-20 10:45 | 0.0019141 | 7 | 7 | 0 | 0.0076278 | 0.2 | 8.1288 | 11.0959 | 0.00017353 | 0.0076278 | 7 | 7 | 0 | 0 | 0 | 0 | 0 | 0 | 0 | 0 | 0 | 0 | 0 | 0 | 0 | 0 | 0.012386 | 0.3 | 0 | 0.0066718
2018-08-20 11:00 | 0.0019141 | 7 | 7 | 0 | 0.0076278 | 0.2 | 8.1288 | 11.0959 | 0.00017353 | 0.0076278 | 7 | 7 | 0 | 0 | 0 | 0 | 0 | 0 | 0 | 0 | 0 | 0 | 0 | 0 | 0 | 0 | 0.012386 | 0.3 | 0 | 0.0066718
2018-08-20 11:15 | 0.0019141 | 7 | 7 | 0 | 0.0076278 | 0.2 | 8.1288 | 11.0959 | 0.00017353 | 0.0076278 | 7 | 7 | 0 | 0 | 0 | 0 | 0 | 0 | 0 | 0 | 0 | 0 | 0 | 0 | 0 | 0 | 0.012386 | 0.3 | 0 | 0.0066718
2018-08-20 11:30 | 0.0019141 | 7 | 7 | 0 | 0.0076278 | 0.2 | 8.1288 | 11.0959 | 0.00017353 | 0.0076278 | 7 | 7 | 0 | 0 | 0 | 0 | 0 | 0 | 0 | 0 | 0 | 0 | 0 | 0 | 0 | 0 | 0.012386 | 0.3 | 0 | 0.0066718
2018-08-20 11:45 | 0.0019255 | 7 | 21.9553 | 0.0040087 | 0.012891 | 0.2 | 8.6524 | 10.9338 | 0.00026565 | 0.012891 | 8.8695 | 7 | 4.3079 | 0.37849 | 0.17333 | 0 | 0 | 0 | 0 | 0 | 0 | 0 | 0 | 0 | 0 | 0 | 0.012293 | 0.30002 | 11.7717 | 0.0013269
2018-08-20 12:00 | 0.0021237 | 7 | 25 | 0.0082062 | 0.01728 | 0.2 | 9.0943 | 10.766 | 0.00033601 | 0.01728 | 9.6671 | 7 | 3.8041 | 0.84416 | 0.2 | 0 | 0 | 0 | 0 | 0 | 0 | 0 | 0 | 0 | 0 | 0 | 0.012206 | 0.30021 | 25.2794 | -0.002951
2018-08-20 12:15 | 0.0023743 | 7 | 25 | 0.0064678 | 0.016682 | 0.2 | 9.0326 | 10.7891 | 0.00032649 | 0.016682 | 9.9262 | 7 | 3.8165 | 0.89234 | 0.2 | 0 | 0 | 0 | 0 | 0 | 0 | 0 | 0 | 0 | 0 | 0 | 0.012229 | 0.3004 | 25.3689 | -0.0020778
2018-08-20 12:30 | 0.0025703 | 7 | 25 | 0.0073753 | 0.018112 | 0.2 | 9.1788 | 10.7294 | 0.00034839 | 0.018112 | 10.1299 | 7 | 3.8203 | 1.0336 | 0.2 | 0 | 0 | 0 | 0 | 0 | 0 | 0 | 0 | 0 | 0 | 0 | 0.012208 | 0.30064 | 25.3961 | -0.0033337
2018-08-20 12:45 | 0.0034134 | 7 | 25 | 0.027846 | 0.01722 | 0.20014 | 8.0596 | 10.7849 | 0.0003865 | 0.01722 | 10.9143 | 7 | 3.8321 | 1.2263 | 0.2 | 0 | 0 | 0 | 0 | 0 | 0 | 0 | 0 | 0 | 0 | 0 | 0.012213 | 0.30015 | 25.4811 | -0.0015939
2018-08-20 13:00 | 0.0075469 | 7 | 25 | 0.047908 | 0.020585 | 0.20115 | 4.2983 | 10.7306 | 0.00087387 | 0.020585 | 13.7888 | 7 | 3.8403 | 2.5491 | 0.2 | 0 | 0 | 0 | 0 | 0 | 0 | 0 | 0 | 0 | 0 | 0 | 0.012171 | 0.3 | 25.5406 | -0.00086757
2018-08-20 13:15 | 0.015714 | 7 | 24.9601 | 0.047583 | 0.028614 | 0.20224 | 3.0297 | 10.293 | 0.0016145 | 0.028614 | 17.152 | 7 | 3.8432 | 5.3253 | 0.27459 | 0 | 0 | 0 | 0 | 0 | 0 | 0 | 0 | 0 | 0 | 0 | 0.011909 | 0.3 | 25.5422 | -0.00099241
2018-08-20 13:30 | 0.025521 | 7 | 20.3669 | 0.047446 | 0.037904 | 0.2029 | 2.7801 | 9.4997 | 0.0021486 | 0.037904 | 16.4822 | 7 | 3.8334 | 6.521 | 0.33298 | 0 | 0 | 0 | 0 | 0 | 0 | 0 | 0 | 0 | 0 | 0 | 0.011423 | 0.3 | 25.6 | -0.00095963
2018-08-20 13:45 | 0.033396 | 7 | 16.4803 | 0.047346 | 0.044834 | 0.20323 | 2.7694 | 8.7051 | 0.0023377 | 0.044834 | 14.2219 | 7 | 3.8568 | 5.8618 | 0.30126 | 0 | 0 | 0 | 0 | 0 | 0 | 0 | 0 | 0 | 0 | 0 | 0.010916 | 0.3 | 25.5883 | -0.0005222
2018-08-20 14:00 | 0.038208 | 7 | 14.7279 | 0.047203 | 0.049254 | 0.20328 | 2.8775 | 8.1092 | 0.0023065 | 0.049254 | 13.1405 | 7 | 3.8626 | 5.4753 | 0.28183 | 0 | 0 | 0 | 0 | 0 | 0 | 0 | 0 | 0 | 0 | 0 | 0.010521 | 0.3 | 25.5672 | -0.00052402
2018-08-20 14:15 | 0.042 | 7 | 13.1403 | 0.047063 | 0.049291 | 0.20321 | 2.9314 | 8.0895 | 0.0022581 | 0.049291 | 12.0055 | 7 | 3.8768 | 4.4674 | 0.23286 | 0 | 0 | 0 | 0 | 0 | 0 | 0 | 0 | 0 | 0 | 0 | 0.010506 | 0.3 | 25.7178 | 0.0032154
2018-08-20 14:30 | 0.04375 | 7 | 12.1971 | 0.046961 | 0.049619 | 0.20319 | 2.9465 | 8.0612 | 0.0022621 | 0.049619 | 11.2029 | 7 | 3.8788 | 3.7505 | 0.2 | 0 | 0 | 0 | 0 | 0 | 0 | 0 | 0 | 0 | 0 | 0 | 0.010494 | 0.3 | 25.8183 | 0.0046243
2018-08-20 14:45 | 0.04375 | 7 | 12.1101 | 0.046897 | 0.05297 | 0.20304 | 3.1824 | 7.5391 | 0.0020924 | 0.05297 | 11.1507 | 7 | 3.8752 | 3.9582 | 0.20458 | 0 | 0 | 0 | 0 | 0 | 0 | 0 | 0 | 0 | 0 | 0 | 0.010135 | 0.3 | 25.76 | 0.00091468
2018-08-20 15:00 | 0.04375 | 7 | 12.0223 | 0.046103 | 0.055281 | 0.2027 | 3.5646 | 7.1331 | 0.0018465 | 0.055281 | 11.1079 | 7 | 3.8935 | 4.0688 | 0.21123 | 0 | 0 | 0 | 0 | 0 | 0 | 0 | 0 | 0 | 0 | 0 | 0.0098471 | 0.3 | 25.8506 | -0.0016843
2018-08-20 15:15 | 0.042583 | 7 | 9.9032 | 0.025604 | 0.052355 | 0.20195 | 4.375 | 7.495 | 0.0015081 | 0.052355 | 9.5757 | 7 | 3.8925 | 2.4611 | 0.20138 | 0 | 0 | 0 | 0 | 0 | 0 | 0 | 0 | 0 | 0 | 0 | 0.010102 | 0.3 | 25.9083 | 0.00033023
2018-08-20 15:30 | 0.031354 | 7 | 7.3545 | 0.0016947 | 0.041991 | 0.20033 | 9.3501 | 8.7148 | 0.00069485 | 0.041991 | 7.3079 | 7 | 3.8945 | 0.2403 | 0.2 | 0 | 0 | 0 | 0 | 0 | 0 | 0 | 0 | 0 | 0 | 0 | 0.010941 | 0.3003 | 25.9317 | 0.00030406
2018-08-20 15:45 | 0.020781 | 7 | 7 | 0 | 0.033997 | 0.2 | 10.9066 | 9.5673 | 0.00049308 | 0.033997 | 7.0025 | 7 | 1.2989 | 0.0018786 | 0.066667 | 0 | 0 | 0 | 0 | 0 | 0 | 0 | 0 | 0 | 0 | 0 | 0.011513 | 0.30079 | 25.9311 | -0.0017031
2018-08-20 16:00 | 0.014911 | 7 | 7.0683 | 9.5667e-05 | 0.028007 | 0.2 | 10.2281 | 10.0935 | 0.00045595 | 0.028007 | 7.0316 | 7 | 3.3586 | 0.015537 | 0.17333 | 0 | 0 | 0 | 0 | 0 | 0 | 0 | 0 | 0 | 0 | 0 | 0.011842 | 0.3009 | 25.8067 | -0.0012532
2018-08-20 16:15 | 0.011521 | 7 | 8.3268 | 0.001052 | 0.024938 | 0.2 | 9.8946 | 10.322 | 0.0004288 | 0.024938 | 7.5571 | 7 | 3.8651 | 0.25356 | 0.2 | 0 | 0 | 0 | 0 | 0 | 0 | 0 | 0 | 0 | 0 | 0 | 0.011985 | 0.30098 | 25.7194 | -0.0014325
2018-08-20 16:30 | 0.0097344 | 7 | 13.1177 | 0.0037572 | 0.022565 | 0.2 | 9.6434 | 10.4731 | 0.00040271 | 0.022565 | 9.5058 | 7 | 3.8644 | 1.0309 | 0.2 | 0 | 0 | 0 | 0 | 0 | 0 | 0 | 0 | 0 | 0 | 0 | 0.012081 | 0.30108 | 25.7144 | -0.00074941
2018-08-20 16:45 | 0.0087682 | 7 | 13.8315 | 0.0038595 | 0.022459 | 0.2 | 9.6328 | 10.4772 | 0.00040102 | 0.022459 | 10.054 | 7 | 3.8482 | 1.2127 | 0.2 | 0 | 0 | 0 | 0 | 0 | 0 | 0 | 0 | 0 | 0 | 0 | 0.012087 | 0.30115 | 25.5978 | -0.0016039
2018-08-20 17:00 | 0.0078021 | 7 | 11.7212 | 0.0024857 | 0.021714 | 0.2 | 9.5522 | 10.5335 | 0.00039461 | 0.021714 | 8.7566 | 7 | 3.8282 | 0.69815 | 0.2 | 0 | 0 | 0 | 0 | 0 | 0 | 0 | 0 | 0 | 0 | 0 | 0.012131 | 0.30134 | 25.4533 | -0.0017812
2018-08-20 17:15 | 0.0071276 | 7 | 14.821 | 0.0035628 | 0.020919 | 0.2 | 9.4702 | 10.5742 | 0.0003839 | 0.020919 | 9.8323 | 7 | 3.8144 | 1.0808 | 0.2 | 0 | 0 | 0 | 0 | 0 | 0 | 0 | 0 | 0 | 0 | 0 | 0.012166 | 0.30152 | 25.3533 | -0.0016259
2018-08-20 17:30 | 0.0066536 | 7 | 17.146 | 0.0042033 | 0.022507 | 0.2 | 9.633 | 10.4968 | 0.00040604 | 0.022507 | 10.5345 | 7 | 3.8005 | 1.4627 | 0.2 | 0 | 0 | 0 | 0 | 0 | 0 | 0 | 0 | 0 | 0 | 0 | 0.01213 | 0.30171 | 25.2533 | -0.0037227
2018-08-20 17:45 | 0.0063255 | 7 | 13.1988 | 0.0025013 | 0.018985 | 0.2 | 9.2712 | 10.672 | 0.00035762 | 0.018985 | 9.3645 | 7 | 3.7867 | 0.7898 | 0.2 | 0 | 0 | 0 | 0 | 0 | 0 | 0 | 0 | 0 | 0 | 0 | 0.012243 | 0.30186 | 25.1533 | -0.00041674
2018-08-20 18:00 | 0 | 7.3859 | 7.3859 | 0 | 0.021617 | 0 | 0 | 10.5689 | 0.00039932 | 0 | 7.441 | 7.441 | 0 | 0 | 0 | 0 | 0 | 0 | 0 | 0 | 0 | 0 | 0 | 0 | 0 | 0 | 0 | 0 | 25.1933 | 0
2018-08-20 18:15 | 0 | 7.441 | 7.441 | 0 | 0.021617 | 0 | 0 | 10.5689 | 0.00039932 | 0 | 7.3859 | 7.3859 | 0 | 0 | 0 | 0 | 0 | 0 | 0 | 0 | 0 | 0 | 0 | 0 | 0 | 0 | 0 | 0 | 25.3894 | 0
2018-08-20 18:30 | 0 | 7.3859 | 7.3859 | 0 | 0.021617 | 0 | 0 | 10.5689 | 0.00039932 | 0 | 7.441 | 7.441 | 0 | 0 | 0 | 0 | 0 | 0 | 0 | 0 | 0 | 0 | 0 | 0 | 0 | 0 | 0 | 0 | 25.5889 | 0
2018-08-20 18:45 | 0 | 7.441 | 7.441 | 0 | 0.021617 | 0 | 0 | 10.5689 | 0.00039932 | 0 | 7.3859 | 7.3859 | 0 | 0 | 0 | 0 | 0 | 0 | 0 | 0 | 0 | 0 | 0 | 0 | 0 | 0 | 0 | 0 | 25.735 | 0
2018-08-20 19:00 | 0 | 7.3859 | 7.3859 | 0 | 0.021617 | 0 | 0 | 10.5689 | 0.00039932 | 0 | 7.441 | 7.441 | 0 | 0 | 0 | 0 | 0 | 0 | 0 | 0 | 0 | 0 | 0 | 0 | 0 | 0 | 0 | 0 | 25.8256 | 0
2018-08-20 19:15 | 0 | 7.441 | 7.441 | 0 | 0.021617 | 0 | 0 | 10.5689 | 0.00039932 | 0 | 7.3859 | 7.3859 | 0 | 0 | 0 | 0 | 0 | 0 | 0 | 0 | 0 | 0 | 0 | 0 | 0 | 0 | 0 | 0 | 25.9261 | 0
2018-08-20 19:30 | 0 | 7.3859 | 7.3859 | 0 | 0.021617 | 0 | 0 | 10.5689 | 0.00039932 | 0 | 7.441 | 7.441 | 0 | 0 | 0 | 0 | 0 | 0 | 0 | 0 | 0 | 0 | 0 | 0 | 0 | 0 | 0 | 0 | 26.0294 | 0
2018-08-20 19:45 | 0 | 7.441 | 7.441 | 0 | 0.021617 | 0 | 0 | 10.5689 | 0.00039932 | 0 | 7.3859 | 7.3859 | 0 | 0 | 0 | 0 | 0 | 0 | 0 | 0 | 0 | 0 | 0 | 0 | 0 | 0 | 0 | 0 | 26.1072 | 0
2018-08-20 20:00 | 0 | 7.3859 | 7.3859 | 0 | 0.021617 | 0 | 0 | 10.5689 | 0.00039932 | 0 | 7.441 | 7.441 | 0 | 0 | 0 | 0 | 0 | 0 | 0 | 0 | 0 | 0 | 0 | 0 | 0 | 0 | 0 | 0 | 26.16 | 0
2018-08-20 20:15 | 0 | 7.441 | 7.441 | 0 | 0.021617 | 0 | 0 | 10.5689 | 0.00039932 | 0 | 7.3859 | 7.3859 | 0 | 0 | 0 | 0 | 0 | 0 | 0 | 0 | 0 | 0 | 0 | 0 | 0 | 0 | 0 | 0 | 26.2078 | 0
2018-08-20 20:30 | 0 | 7.3859 | 7.3859 | 0 | 0.021617 | 0 | 0 | 10.5689 | 0.00039932 | 0 | 7.441 | 7.441 | 0 | 0 | 0 | 0 | 0 | 0 | 0 | 0 | 0 | 0 | 0 | 0 | 0 | 0 | 0 | 0 | 26.2517 | 0
2018-08-20 20:45 | 0 | 7.441 | 7.441 | 0 | 0.021617 | 0 | 0 | 10.5689 | 0.00039932 | 0 | 7.3859 | 7.3859 | 0 | 0 | 0 | 0 | 0 | 0 | 0 | 0 | 0 | 0 | 0 | 0 | 0 | 0 | 0 | 0 | 26.3111 | 0
2018-08-20 21:00 | 0 | 7.3859 | 7.3859 | 0 | 0.021617 | 0 | 0 | 10.5689 | 0.00039932 | 0 | 7.441 | 7.441 | 0 | 0 | 0 | 0 | 0 | 0 | 0 | 0 | 0 | 0 | 0 | 0 | 0 | 0 | 0 | 0 | 26.3411 | 0
2018-08-20 21:15 | 0 | 7.441 | 7.441 | 0 | 0.021617 | 0 | 0 | 10.5689 | 0.00039932 | 0 | 7.3859 | 7.3859 | 0 | 0 | 0 | 0 | 0 | 0 | 0 | 0 | 0 | 0 | 0 | 0 | 0 | 0 | 0 | 0 | 26.3811 | 0
2018-08-20 21:30 | 0 | 7.3859 | 7.3859 | 0 | 0.021617 | 0 | 0 | 10.5689 | 0.00039932 | 0 | 7.441 | 7.441 | 0 | 0 | 0 | 0 | 0 | 0 | 0 | 0 | 0 | 0 | 0 | 0 | 0 | 0 | 0 | 0 | 26.44 | 0
2018-08-20 21:45 | 0 | 7.441 | 7.441 | 0 | 0.021617 | 0 | 0 | 10.5689 | 0.00039932 | 0 | 7.3859 | 7.3859 | 0 | 0 | 0 | 0 | 0 | 0 | 0 | 0 | 0 | 0 | 0 | 0 | 0 | 0 | 0 | 0 | 26.4822 | 0
2018-08-20 22:00 | 0 | 7.3859 | 7.3859 | 0 | 0.021617 | 0 | 0 | 10.5689 | 0.00039932 | 0 | 7.441 | 7.441 | 0 | 0 | 0 | 0 | 0 | 0 | 0 | 0 | 0 | 0 | 0 | 0 | 0 | 0 | 0 | 0 | 26.5233 | 0
2018-08-20 22:15 | 0 | 7.441 | 7.441 | 0 | 0.021617 | 0 | 0 | 10.5689 | 0.00039932 | 0 | 7.3859 | 7.3859 | 0 | 0 | 0 | 0 | 0 | 0 | 0 | 0 | 0 | 0 | 0 | 0 | 0 | 0 | 0 | 0 | 26.5733 | 0
2018-08-20 22:30 | 0 | 7.3859 | 7.3859 | 0 | 0.021617 | 0 | 0 | 10.5689 | 0.00039932 | 0 | 7.441 | 7.441 | 0 | 0 | 0 | 0 | 0 | 0 | 0 | 0 | 0 | 0 | 0 | 0 | 0 | 0 | 0 | 0 | 26.6039 | 0
2018-08-20 22:45 | 0 | 7.441 | 7.441 | 0 | 0.021617 | 0 | 0 | 10.5689 | 0.00039932 | 0 | 7.3859 | 7.3859 | 0 | 0 | 0 | 0 | 0 | 0 | 0 | 0 | 0 | 0 | 0 | 0 | 0 | 0 | 0 | 0 | 26.6083 | 0
2018-08-20 23:00 | 0 | 7.3859 | 7.3859 | 0 | 0.021617 | 0 | 0 | 10.5689 | 0.00039932 | 0 | 7.441 | 7.441 | 0 | 0 | 0 | 0 | 0 | 0 | 0 | 0 | 0 | 0 | 0 | 0 | 0 | 0 | 0 | 0 | 26.6161 | 0
2018-08-20 23:15 | 0 | 7.441 | 7.441 | 0 | 0.021617 | 0 | 0 | 10.5689 | 0.00039932 | 0 | 7.3859 | 7.3859 | 0 | 0 | 0 | 0 | 0 | 0 | 0 | 0 | 0 | 0 | 0 | 0 | 0 | 0 | 0 | 0 | 26.6561 | 0
2018-08-20 23:30 | 0 | 7.3859 | 7.3859 | 0 | 0.021617 | 0 | 0 | 10.5689 | 0.00039932 | 0 | 7.441 | 7.441 | 0 | 0 | 0 | 0 | 0 | 0 | 0 | 0 | 0 | 0 | 0 | 0 | 0 | 0 | 0 | 0 | 26.6956 | 0
2018-08-20 23:45 | 0 | 7.441 | 7.441 | 0 | 0.021617 | 0 | 0 | 10.5689 | 0.00039932 | 0 | 7.3859 | 7.3859 | 0 | 0 | 0 | 0 | 0 | 0 | 0 | 0 | 0 | 0 | 0 | 0 | 0 | 0 | 0 | 0 | 26.7 | 0
2018-08-21 | 0 | 7.3859 | 7.3859 | 0 | 0.021617 | 0 | 0 | 10.5689 | 0.00039932 | 0 | 7.441 | 7.441 | 0 | 0 | 0 | 0 | 0 | 0 | 0 | 0 | 0 | 0 | 0 | 0 | 0 | 0 | 0 | 0 | 26.7117 | 0
2018-08-21 00:15 | 0 | 7.441 | 7.441 | 0 | 0.021617 | 0 | 0 | 10.5689 | 0.00039932 | 0 | 7.3859 | 7.3859 | 0 | 0 | 0 | 0 | 0 | 0 | 0 | 0 | 0 | 0 | 0 | 0 | 0 | 0 | 0 | 0 | 26.7483 | 0
2018-08-21 00:30 | 0 | 7.3859 | 7.3859 | 0 | 0.021617 | 0 | 0 | 10.5689 | 0.00039932 | 0 | 7.441 | 7.441 | 0 | 0 | 0 | 0 | 0 | 0 | 0 | 0 | 0 | 0 | 0 | 0 | 0 | 0 | 0 | 0 | 26.7789 | 0
2018-08-21 00:45 | 0 | 7.441 | 7.441 | 0 | 0.021617 | 0 | 0 | 10.5689 | 0.00039932 | 0 | 7.3859 | 7.3859 | 0 | 0 | 0 | 0 | 0 | 0 | 0 | 0 | 0 | 0 | 0 | 0 | 0 | 0 | 0 | 0 | 26.7911 | 0
2018-08-21 01:00 | 0 | 7.3859 | 7.3859 | 0 | 0.021617 | 0 | 0 | 10.5689 | 0.00039932 | 0 | 7.441 | 7.441 | 0 | 0 | 0 | 0 | 0 | 0 | 0 | 0 | 0 | 0 | 0 | 0 | 0 | 0 | 0 | 0 | 26.8 | 0
2018-08-21 01:15 | 0 | 7.441 | 7.441 | 0 | 0.021617 | 0 | 0 | 10.5689 | 0.00039932 | 0 | 7.3859 | 7.3859 | 0 | 0 | 0 | 0 | 0 | 0 | 0 | 0 | 0 | 0 | 0 | 0 | 0 | 0 | 0 | 0 | 26.8 | 0
2018-08-21 01:30 | 0 | 7.3859 | 7.3859 | 0 | 0.021617 | 0 | 0 | 10.5689 | 0.00039932 | 0 | 7.441 | 7.441 | 0 | 0 | 0 | 0 | 0 | 0 | 0 | 0 | 0 | 0 | 0 | 0 | 0 | 0 | 0 | 0 | 26.8 | 0
2018-08-21 01:45 | 0 | 7.441 | 7.441 | 0 | 0.021617 | 0 | 0 | 10.5689 | 0.00039932 | 0 | 7.3859 | 7.3859 | 0 | 0 | 0 | 0 | 0 | 0 | 0 | 0 | 0 | 0 | 0 | 0 | 0 | 0 | 0 | 0 | 26.8039 | 0
2018-08-21 02:00 | 0 | 7.3859 | 7.3859 | 0 | 0.021617 | 0 | 0 | 10.5689 | 0.00039932 | 0 | 7.441 | 7.441 | 0 | 0 | 0 | 0 | 0 | 0 | 0 | 0 | 0 | 0 | 0 | 0 | 0 | 0 | 0 | 0 | 26.8083 | 0
2018-08-21 02:15 | 0 | 7.441 | 7.441 | 0 | 0.021617 | 0 | 0 | 10.5689 | 0.00039932 | 0 | 7.3859 | 7.3859 | 0 | 0 | 0 | 0 | 0 | 0 | 0 | 0 | 0 | 0 | 0 | 0 | 0 | 0 | 0 | 0 | 26.8044 | 0
2018-08-21 02:30 | 0 | 7.3859 | 7.3859 | 0 | 0.021617 | 0 | 0 | 10.5689 | 0.00039932 | 0 | 7.441 | 7.441 | 0 | 0 | 0 | 0 | 0 | 0 | 0 | 0 | 0 | 0 | 0 | 0 | 0 | 0 | 0 | 0 | 26.8311 | 0
2018-08-21 02:45 | 0 | 7.441 | 7.441 | 0 | 0.021617 | 0 | 0 | 10.5689 | 0.00039932 | 0 | 7.3859 | 7.3859 | 0 | 0 | 0 | 0 | 0 | 0 | 0 | 0 | 0 | 0 | 0 | 0 | 0 | 0 | 0 | 0 | 26.8744 | 0
2018-08-21 03:00 | 0 | 7.3859 | 7.3859 | 0 | 0.021617 | 0 | 0 | 10.5689 | 0.00039932 | 0 | 7.441 | 7.441 | 0 | 0 | 0 | 0 | 0 | 0 | 0 | 0 | 0 | 0 | 0 | 0 | 0 | 0 | 0 | 0 | 26.8872 | 0
2018-08-21 03:15 | 0 | 7.441 | 7.441 | 0 | 0.021617 | 0 | 0 | 10.5689 | 0.00039932 | 0 | 7.3859 | 7.3859 | 0 | 0 | 0 | 0 | 0 | 0 | 0 | 0 | 0 | 0 | 0 | 0 | 0 | 0 | 0 | 0 | 26.8878 | 0
2018-08-21 03:30 | 0 | 7.3859 | 7.3859 | 0 | 0.021617 | 0 | 0 | 10.5689 | 0.00039932 | 0 | 7.441 | 7.441 | 0 | 0 | 0 | 0 | 0 | 0 | 0 | 0 | 0 | 0 | 0 | 0 | 0 | 0 | 0 | 0 | 26.8911 | 0
2018-08-21 03:45 | 0 | 7.441 | 7.441 | 0 | 0.021617 | 0 | 0 | 10.5689 | 0.00039932 | 0 | 7.3859 | 7.3859 | 0 | 0 | 0 | 0 | 0 | 0 | 0 | 0 | 0 | 0 | 0 | 0 | 0 | 0 | 0 | 0 | 26.8961 | 0
2018-08-21 04:00 | 0 | 7.3859 | 7.3859 | 0 | 0.021617 | 0 | 0 | 10.5689 | 0.00039932 | 0 | 7.441 | 7.441 | 0 | 0 | 0 | 0 | 0 | 0 | 0 | 0 | 0 | 0 | 0 | 0 | 0 | 0 | 0 | 0 | 26.8839 | 0
2018-08-21 04:15 | 0 | 7.441 | 7.441 | 0 | 0.021617 | 0 | 0 | 10.5689 | 0.00039932 | 0 | 7.3859 | 7.3859 | 0 | 0 | 0 | 0 | 0 | 0 | 0 | 0 | 0 | 0 | 0 | 0 | 0 | 0 | 0 | 0 | 26.8867 | 0
2018-08-21 04:30 | 0 | 7.3859 | 7.3859 | 0 | 0.021617 | 0 | 0 | 10.5689 | 0.00039932 | 0 | 7.441 | 7.441 | 0 | 0 | 0 | 0 | 0 | 0 | 0 | 0 | 0 | 0 | 0 | 0 | 0 | 0 | 0 | 0 | 26.8767 | 0
2018-08-21 04:45 | 0 | 7.441 | 7.441 | 0 | 0.021617 | 0 | 0 | 10.5689 | 0.00039932 | 0 | 7.3859 | 7.3859 | 0 | 0 | 0 | 0 | 0 | 0 | 0 | 0 | 0 | 0 | 0 | 0 | 0 | 0 | 0 | 0 | 26.8267 | 0
2018-08-21 05:00 | 0 | 7.3859 | 7.3859 | 0 | 0.021617 | 0 | 0 | 10.5689 | 0.00039932 | 0 | 7.441 | 7.441 | 0 | 0 | 0 | 0 | 0 | 0 | 0 | 0 | 0 | 0 | 0 | 0 | 0 | 0 | 0 | 0 | 26.8 | 0
2018-08-21 05:15 | 0 | 7.441 | 7.441 | 0 | 0.021617 | 0 | 0 | 10.5689 | 0.00039932 | 0 | 7.3859 | 7.3859 | 0 | 0 | 0 | 0 | 0 | 0 | 0 | 0 | 0 | 0 | 0 | 0 | 0 | 0 | 0 | 0 | 26.8 | 0
2018-08-21 05:30 | 0 | 7.3859 | 7.3859 | 0 | 0.021617 | 0 | 0 | 10.5689 | 0.00039932 | 0 | 7.441 | 7.441 | 0 | 0 | 0 | 0 | 0 | 0 | 0 | 0 | 0 | 0 | 0 | 0 | 0 | 0 | 0 | 0 | 26.8311 | 0
2018-08-21 05:45 | 0 | 7.441 | 7.441 | 0 | 0.021617 | 0 | 0 | 10.5689 | 0.00039932 | 0 | 7.3859 | 7.3859 | 0 | 0 | 0 | 0 | 0 | 0 | 0 | 0 | 0 | 0 | 0 | 0 | 0 | 0 | 0 | 0 | 26.8822 | 0
2018-08-21 06:00 | 0 | 7.3859 | 7.3859 | 0 | 0.021617 | 0 | 0 | 10.5689 | 0.00039932 | 0 | 7.441 | 7.441 | 0 | 0 | 0 | 0 | 0 | 0 | 0 | 0 | 0 | 0 | 0 | 0 | 0 | 0 | 0 | 0 | 26.9 | 0
2018-08-21 06:15 | 0 | 7.441 | 7.441 | 0 | 0.021617 | 0 | 0 | 10.5689 | 0.00039932 | 0 | 7.3859 | 7.3859 | 0 | 0 | 0 | 0 | 0 | 0 | 0 | 0 | 0 | 0 | 0 | 0 | 0 | 0 | 0 | 0 | 26.9 | 0
2018-08-21 06:30 | 0 | 7.3859 | 7.3859 | 0 | 0.021617 | 0 | 0 | 10.5689 | 0.00039932 | 0 | 7.441 | 7.441 | 0 | 0 | 0 | 0 | 0 | 0 | 0 | 0 | 0 | 0 | 0 | 0 | 0 | 0 | 0 | 0 | 26.9078 | 0
2018-08-21 06:45 | 0 | 7.441 | 7.441 | 0 | 0.021617 | 0 | 0 | 10.5689 | 0.00039932 | 0 | 7.3859 | 7.3859 | 0 | 0 | 0 | 0 | 0 | 0 | 0 | 0 | 0 | 0 | 0 | 0 | 0 | 0 | 0 | 0 | 26.9283 | 0
2018-08-21 07:00 | 0 | 7.3859 | 7.3859 | 0 | 0.021617 | 0 | 0 | 10.5689 | 0.00039932 | 0 | 7.441 | 7.441 | 0 | 0 | 0 | 0 | 0 | 0 | 0 | 0 | 0 | 0 | 0 | 0 | 0 | 0 | 0 | 0 | 26.9494 | 0
2018-08-21 07:15 | 0 | 7.441 | 7.441 | 0 | 0.021617 | 0 | 0 | 10.5689 | 0.00039932 | 0 | 7.3859 | 7.3859 | 0 | 0 | 0 | 0 | 0 | 0 | 0 | 0 | 0 | 0 | 0 | 0 | 0 | 0 | 0 | 0 | 26.9739 | 0
2018-08-21 07:30 | 0 | 7.3859 | 7.3859 | 0 | 0.021617 | 0 | 0 | 10.5689 | 0.00039932 | 0 | 7.441 | 7.441 | 0 | 0 | 0 | 0 | 0 | 0 | 0 | 0 | 0 | 0 | 0 | 0 | 0 | 0 | 0 | 0 | 26.98 | 0
2018-08-21 07:45 | 0 | 7.441 | 7.441 | 0 | 0.021617 | 0 | 0 | 10.5689 | 0.00039932 | 0 | 7.3859 | 7.3859 | 0 | 0 | 0 | 0 | 0 | 0 | 0 | 0 | 0 | 0 | 0 | 0 | 0 | 0 | 0 | 0 | 26.9783 | 0
2018-08-21 08:00 | 0 | 7.3859 | 7.3859 | 0 | 0.021617 | 0 | 0 | 10.5689 | 0.00039932 | 0 | 7.441 | 7.441 | 0 | 0 | 0 | 0 | 0 | 0 | 0 | 0 | 0 | 0 | 0 | 0 | 0 | 0 | 0 | 0 | 26.9956 | 0
2018-08-21 08:15 | 0 | 7.441 | 7.441 | 0 | 0.021617 | 0 | 0 | 10.5689 | 0.00039932 | 0 | 7.3859 | 7.3859 | 0 | 0 | 0 | 0 | 0 | 0 | 0 | 0 | 0 | 0 | 0 | 0 | 0 | 0 | 0 | 0 | 27 | 0
2018-08-21 08:30 | 0 | 7.3859 | 7.3859 | 0 | 0.021617 | 0 | 0 | 10.5689 | 0.00039932 | 0 | 7.441 | 7.441 | 0 | 0 | 0 | 0 | 0 | 0 | 0 | 0 | 0 | 0 | 0 | 0 | 0 | 0 | 0 | 0 | 27 | 0
2018-08-21 08:45 | 0 | 7.441 | 7.441 | 0.017744 | 0.021617 | 0 | 0 | 10.5689 | 0.00039932 | 0 | 7.3859 | 7.3859 | 0 | 0 | 0 | 0 | 0 | 0 | 0 | 0 | 0 | 0 | 0 | 0 | 0 | 0 | 0 | 0 | 26.9961 | 0
2018-08-21 09:00 | 0.0074557 | 7 | 17.6991 | 0.020279 | 0.021633 | 0.20012 | 8.4228 | 10.5678 | 0.00045226 | 0.021633 | 11.0283 | 7 | 4.0288 | 1.491 | 0.2 | 0 | 0 | 0 | 0 | 0 | 0 | 0 | 0 | 0 | 0 | 0 | 0.012092 | 0.30026 | 26.9022 | -0.0020855
2018-08-21 09:15 | 0.0075286 | 7 | 16.371 | 0.0048627 | 0.02152 | 0.2 | 9.5335 | 10.5355 | 0.00039041 | 0.02152 | 10.1398 | 7 | 3.7662 | 1.1652 | 0.18667 | 0 | 0 | 0 | 0 | 0 | 0 | 0 | 0 | 0 | 0 | 0 | 0.012172 | 0.30204 | 26.94 | -0.0018199
2018-08-21 09:30 | 0.0077109 | 7 | 24.9112 | 0.010076 | 0.022422 | 0.2 | 9.6255 | 10.4955 | 0.00040376 | 0.022422 | 13.9658 | 7 | 4.0891 | 2.6665 | 0.2 | 0 | 0 | 0 | 0 | 0 | 0 | 0 | 0 | 0 | 0 | 0 | 0.012156 | 0.30219 | 27.3372 | -0.0025546
2018-08-21 09:45 | 0.0081302 | 7 | 24.3852 | 0.010063 | 0.020887 | 0.2 | 9.4641 | 10.5892 | 0.0003861 | 0.020887 | 13.9377 | 7 | 4.1449 | 2.442 | 0.2 | 0 | 0 | 0 | 0 | 0 | 0 | 0 | 0 | 0 | 0 | 0 | 0.012223 | 0.30238 | 27.7406 | -0.00053322
2018-08-21 10:00 | 0.0084948 | 7 | 24.2209 | 0.010788 | 0.021883 | 0.2 | 9.5726 | 10.511 | 0.00039412 | 0.021883 | 14.0962 | 7 | 4.1745 | 2.6043 | 0.2 | 0 | 0 | 0 | 0 | 0 | 0 | 0 | 0 | 0 | 0 | 0 | 0.012188 | 0.3026 | 27.9539 | -0.0011998
2018-08-21 10:15 | 0.0089687 | 7 | 24.5972 | 0.012061 | 0.022739 | 0.2 | 9.6594 | 10.473 | 0.0004068 | 0.022739 | 14.4308 | 7 | 4.2492 | 2.7718 | 0.20054 | 0 | 0 | 0 | 0 | 0 | 0 | 0 | 0 | 0 | 0 | 0 | 0.012172 | 0.30271 | 28.4917 | -0.0015983
2018-08-21 10:30 | 0.009625 | 7 | 24.7685 | 0.013104 | 0.023516 | 0.2 | 9.7436 | 10.4144 | 0.00041353 | 0.023516 | 14.8626 | 7 | 4.3131 | 3.023 | 0.20319 | 0 | 0 | 0 | 0 | 0 | 0 | 0 | 0 | 0 | 0 | 0 | 0.012145 | 0.30286 | 29.5383 | -0.001746
2018-08-21 10:45 | 0.010245 | 7 | 23.4292 | 0.012484 | 0.023779 | 0.2 | 9.7706 | 10.4022 | 0.00041732 | 0.023779 | 14.5786 | 7 | 3.7265 | 3.4744 | 0.20561 | 0 | 0 | 0 | 0 | 0 | 0 | 0 | 0 | 0 | 0 | 0 | 0.012148 | 0.30304 | 30.02 | -0.0013863
2018-08-21 11:00 | 0.010646 | 7 | 22.0284 | 0.012122 | 0.022744 | 0.2 | 9.6666 | 10.4442 | 0.00040122 | 0.022744 | 14.0392 | 7 | 4.4434 | 2.5263 | 0.20007 | 0 | 0 | 0 | 0 | 0 | 0 | 0 | 0 | 0 | 0 | 0 | 0.012183 | 0.30322 | 29.8961 | 8.3975e-05
2018-08-21 11:15 | 0.010937 | 7 | 21.7269 | 0.012474 | 0.024933 | 0.2 | 9.8887 | 10.3438 | 0.00043298 | 0.024933 | 13.9729 | 7 | 4.4115 | 2.755 | 0.2 | 0 | 0 | 0 | 0 | 0 | 0 | 0 | 0 | 0 | 0 | 0 | 0.012121 | 0.30318 | 29.6661 | -0.0018743
2018-08-21 11:30 | 0.011229 | 7 | 21.6153 | 0.012475 | 0.025837 | 0.2 | 9.9927 | 10.2544 | 0.00043661 | 0.025837 | 14.0582 | 7 | 4.1817 | 3.0705 | 0.20345 | 0 | 0 | 0 | 0 | 0 | 0 | 0 | 0 | 0 | 0 | 0 | 0.012087 | 0.30356 | 29.7739 | -0.0025211
2018-08-21 11:45 | 0.011557 | 7 | 21.6651 | 0.012903 | 0.025107 | 0.2 | 9.9104 | 10.3178 | 0.00043194 | 0.025107 | 14.1476 | 7 | 3.2961 | 3.8006 | 0.20024 | 0 | 0 | 0 | 0 | 0 | 0 | 0 | 0 | 0 | 0 | 0 | 0.012134 | 0.30371 | 30.6156 | -0.0014149
2018-08-21 12:00 | 0.012031 | 7 | 20.9612 | 0.012632 | 0.020295 | 0.2 | 9.3988 | 10.6416 | 0.00038251 | 0.020295 | 13.9339 | 7 | 3.3448 | 2.9309 | 0.2 | 0 | 0 | 0 | 0 | 0 | 0 | 0 | 0 | 0 | 0 | 0 | 0.012326 | 0.30365 | 31.0728 | 0.004063
2018-08-21 12:15 | 0.012031 | 7 | 20.5884 | 0.012047 | 0.021354 | 0.2 | 9.5083 | 10.5843 | 0.00039617 | 0.021354 | 13.7056 | 7 | 3.3735 | 2.9614 | 0.2 | 0 | 0 | 0 | 0 | 0 | 0 | 0 | 0 | 0 | 0 | 0 | 0.012282 | 0.30347 | 31.3411 | 0.0029589
2018-08-21 12:30 | 0.012031 | 7 | 21.3072 | 0.012837 | 0.024227 | 0.2 | 9.8114 | 10.4001 | 0.00042747 | 0.024227 | 14.0901 | 7 | 3.4169 | 3.5108 | 0.2 | 0 | 0 | 0 | 0 | 0 | 0 | 0 | 0 | 0 | 0 | 0 | 0.012164 | 0.30334 | 31.7456 | -3.1363e-05
2018-08-21 12:45 | 0.012031 | 7 | 21.0774 | 0.012641 | 0.02939 | 0.2 | 10.3706 | 10.0139 | 0.00047282 | 0.02939 | 14.1053 | 7 | 3.4366 | 4.2366 | 0.2 | 0 | 0 | 0 | 0 | 0 | 0 | 0 | 0 | 0 | 0 | 0 | 0.011941 | 0.30355 | 31.9294 | -0.0054179
2018-08-21 13:00 | 0.012031 | 7 | 20.2944 | 0.011801 | 0.02963 | 0.2 | 10.3969 | 9.9949 | 0.00047471 | 0.02963 | 13.6762 | 7 | 3.4366 | 4.0158 | 0.2 | 0 | 0 | 0 | 0 | 0 | 0 | 0 | 0 | 0 | 0 | 0 | 0.011954 | 0.304 | 31.93 | -0.0056445
2018-08-21 13:15 | 0.012031 | 7 | 19.7789 | 0.011125 | 0.027206 | 0.2 | 10.1316 | 10.186 | 0.00045538 | 0.027206 | 13.4035 | 7 | 3.4292 | 3.5493 | 0.2 | 0 | 0 | 0 | 0 | 0 | 0 | 0 | 0 | 0 | 0 | 0 | 0.012091 | 0.30437 | 31.8611 | -0.0030837
2018-08-21 13:30 | 0.011958 | 7 | 19.7983 | 0.010794 | 0.020779 | 0.2 | 9.455 | 10.5889 | 0.0003835 | 0.020779 | 13.2526 | 7 | 3.4513 | 2.6307 | 0.2 | 0 | 0 | 0 | 0 | 0 | 0 | 0 | 0 | 0 | 0 | 0 | 0.012333 | 0.30434 | 32.0667 | 0.0035121
2018-08-21 13:45 | 0.011484 | 7 | 20.9302 | 0.011324 | 0.029249 | 0.2 | 10.3547 | 10.0266 | 0.00047202 | 0.029249 | 13.8054 | 7 | 3.4605 | 4.0129 | 0.2 | 0 | 0 | 0 | 0 | 0 | 0 | 0 | 0 | 0 | 0 | 0 | 0.011997 | 0.30442 | 32.1533 | -0.0057685
2018-08-21 14:00 | 0.011484 | 7 | 21.0586 | 0.011416 | 0.028637 | 0.2 | 10.2871 | 10.0769 | 0.00046752 | 0.028637 | 13.8576 | 7 | 3.4548 | 3.9657 | 0.2 | 0 | 0 | 0 | 0 | 0 | 0 | 0 | 0 | 0 | 0 | 0 | 0.012051 | 0.30484 | 32.1 | -0.0051012
2018-08-21 14:15 | 0.011484 | 7 | 20.7279 | 0.011182 | 0.027921 | 0.2 | 10.2087 | 10.1336 | 0.00046188 | 0.027921 | 13.7066 | 7 | 3.4548 | 3.7826 | 0.2 | 0 | 0 | 0 | 0 | 0 | 0 | 0 | 0 | 0 | 0 | 0 | 0.012107 | 0.30522 | 32.1 | -0.00433
2018-08-21 14:30 | 0.011484 | 7 | 19.8217 | 0.010656 | 0.024583 | 0.2 | 9.8492 | 10.3761 | 0.00043113 | 0.024583 | 13.2327 | 7 | 3.4502 | 3.1029 | 0.2 | 0 | 0 | 0 | 0 | 0 | 0 | 0 | 0 | 0 | 0 | 0 | 0.012269 | 0.30545 | 32.0572 | -0.0008301
2018-08-21 14:45 | 0.011047 | 7 | 19.4581 | 0.00983 | 0.028754 | 0.2 | 10.3079 | 10.0402 | 0.00046302 | 0.028754 | 12.9547 | 7 | 3.4438 | 3.4724 | 0.2 | 0 | 0 | 0 | 0 | 0 | 0 | 0 | 0 | 0 | 0 | 0 | 0.01207 | 0.30562 | 31.9967 | -0.0056366
2018-08-21 15:00 | 0.010937 | 7 | 20.6697 | 0.010709 | 0.026162 | 0.2 | 10.0178 | 10.2669 | 0.00044677 | 0.026162 | 13.3636 | 7 | 3.4357 | 3.3795 | 0.2 | 0 | 0 | 0 | 0 | 0 | 0 | 0 | 0 | 0 | 0 | 0 | 0.012234 | 0.30602 | 31.9211 | -0.0029906
2018-08-21 15:15 | 0.010937 | 7 | 20.98 | 0.010818 | 0.028158 | 0.2 | 10.2348 | 10.1144 | 0.00046366 | 0.028158 | 13.6981 | 7 | 3.4226 | 3.8475 | 0.2 | 0 | 0 | 0 | 0 | 0 | 0 | 0 | 0 | 0 | 0 | 0 | 0.012158 | 0.30635 | 31.7994 | -0.0050627
2018-08-21 15:30 | 0.010937 | 7 | 20.2554 | 0.0097212 | 0.021105 | 0.2 | 9.4844 | 10.5892 | 0.00039125 | 0.021105 | 13.1528 | 7 | 3.4106 | 2.6465 | 0.2 | 0 | 0 | 0 | 0 | 0 | 0 | 0 | 0 | 0 | 0 | 0 | 0.012459 | 0.30653 | 31.6872 | 0.0022918
2018-08-21 15:45 | 0.010682 | 7 | 20.7461 | 0.0099365 | 0.022242 | 0.2 | 9.618 | 10.4574 | 0.00039198 | 0.022242 | 13.3935 | 7 | 3.4027 | 2.9101 | 0.2 | 0 | 0 | 0 | 0 | 0 | 0 | 0 | 0 | 0 | 0 | 0 | 0.012359 | 0.30623 | 31.6133 | 0.00079987
2018-08-21 16:00 | 0.010391 | 7 | 20.2075 | 0.0091828 | 0.024937 | 0.2 | 9.8879 | 10.3482 | 0.00043396 | 0.024937 | 13.0525 | 7 | 3.3913 | 3.1064 | 0.2 | 0 | 0 | 0 | 0 | 0 | 0 | 0 | 0 | 0 | 0 | 0 | 0.012308 | 0.30645 | 31.5067 | -0.0022388
2018-08-21 16:15 | 0.010135 | 7 | 20.419 | 0.0091778 | 0.02422 | 0.2 | 9.8261 | 10.3392 | 0.00041524 | 0.02422 | 13.0443 | 7 | 3.3703 | 3.0457 | 0.2 | 0 | 0 | 0 | 0 | 0 | 0 | 0 | 0 | 0 | 0 | 0 | 0.012299 | 0.30644 | 31.3106 | -0.0017849
2018-08-21 16:30 | 0.0098438 | 7 | 20.7276 | 0.0091477 | 0.028542 | 0.2 | 10.2771 | 10.0829 | 0.00046648 | 0.028542 | 13.1388 | 7 | 3.3439 | 3.6555 | 0.2 | 0 | 0 | 0 | 0 | 0 | 0 | 0 | 0 | 0 | 0 | 0 | 0.012169 | 0.3069 | 31.0644 | -0.0065286
2018-08-21 16:45 | 0.0098438 | 7 | 20.6369 | 0.0091393 | 0.024586 | 0.2 | 9.8493 | 10.3769 | 0.00043136 | 0.024586 | 13.0482 | 7 | 3.3101 | 3.1347 | 0.2 | 0 | 0 | 0 | 0 | 0 | 0 | 0 | 0 | 0 | 0 | 0 | 0.012372 | 0.30727 | 30.7483 | -0.0023699
2018-08-21 17:00 | 0.0098438 | 7 | 20.537 | 0.0090925 | 0.019358 | 0.2 | 9.3025 | 10.6898 | 0.00036993 | 0.019358 | 12.9469 | 7 | 3.2798 | 2.4487 | 0.2 | 0 | 0 | 0 | 0 | 0 | 0 | 0 | 0 | 0 | 0 | 0 | 0.012563 | 0.30727 | 30.4661 | 0.0030493
2018-08-21 17:15 | 0.0094792 | 7 | 20.7904 | 0.0087727 | 0.025045 | 0.2 | 9.9197 | 10.256 | 0.00041824 | 0.025045 | 12.9998 | 7 | 3.2511 | 3.2391 | 0.2 | 0 | 0 | 0 | 0 | 0 | 0 | 0 | 0 | 0 | 0 | 0 | 0.012284 | 0.30708 | 30.1978 | -0.0032821
2018-08-21 17:30 | 0.0092969 | 7 | 20.6166 | 0.0083973 | 0.026984 | 0.2 | 10.1074 | 10.2032 | 0.00045355 | 0.026984 | 12.8739 | 7 | 4.2819 | 2.6252 | 0.2 | 0 | 0 | 0 | 0 | 0 | 0 | 0 | 0 | 0 | 0 | 0 | 0.012282 | 0.30757 | 29.9128 | -0.0054049
2018-08-21 17:45 | 0.0090052 | 7 | 14.3194 | 0.0044587 | 0.022353 | 0.2 | 9.6188 | 10.4978 | 0.00040261 | 0.022353 | 10.4441 | 7 | 4.3943 | 1.2188 | 0.2 | 0 | 0 | 0 | 0 | 0 | 0 | 0 | 0 | 0 | 0 | 0 | 0.012475 | 0.30779 | 29.5417 | -0.0008727
2018-08-21 18:00 | 0 | 7.4605 | 7.4605 | 0 | 0.023665 | 0 | 0 | 10.4411 | 0.00042233 | 0 | 7.5263 | 7.5263 | 0 | 0 | 0 | 0 | 0 | 0 | 0 | 0 | 0 | 0 | 0 | 0 | 0 | 0 | 0 | 0 | 29.0494 | 0
2018-08-21 18:15 | 0 | 7.5263 | 7.5263 | 0 | 0.023665 | 0 | 0 | 10.4411 | 0.00042233 | 0 | 7.4605 | 7.4605 | 0 | 0 | 0 | 0 | 0 | 0 | 0 | 0 | 0 | 0 | 0 | 0 | 0 | 0 | 0 | 0 | 28.6594 | 0
2018-08-21 18:30 | 0 | 7.4605 | 7.4605 | 0 | 0.023665 | 0 | 0 | 10.4411 | 0.00042233 | 0 | 7.5263 | 7.5263 | 0 | 0 | 0 | 0 | 0 | 0 | 0 | 0 | 0 | 0 | 0 | 0 | 0 | 0 | 0 | 0 | 28.3839 | 0
2018-08-21 18:45 | 0 | 7.5263 | 7.5263 | 0 | 0.023665 | 0 | 0 | 10.4411 | 0.00042233 | 0 | 7.4605 | 7.4605 | 0 | 0 | 0 | 0 | 0 | 0 | 0 | 0 | 0 | 0 | 0 | 0 | 0 | 0 | 0 | 0 | 28.1483 | 0
2018-08-21 19:00 | 0 | 7.4605 | 7.4605 | 0 | 0.023665 | 0 | 0 | 10.4411 | 0.00042233 | 0 | 7.5263 | 7.5263 | 0 | 0 | 0 | 0 | 0 | 0 | 0 | 0 | 0 | 0 | 0 | 0 | 0 | 0 | 0 | 0 | 27.9639 | 0
2018-08-21 19:15 | 0 | 7.5263 | 7.5263 | 0 | 0.023665 | 0 | 0 | 10.4411 | 0.00042233 | 0 | 7.4605 | 7.4605 | 0 | 0 | 0 | 0 | 0 | 0 | 0 | 0 | 0 | 0 | 0 | 0 | 0 | 0 | 0 | 0 | 27.7856 | 0
2018-08-21 19:30 | 0 | 7.4605 | 7.4605 | 0 | 0.023665 | 0 | 0 | 10.4411 | 0.00042233 | 0 | 7.5263 | 7.5263 | 0 | 0 | 0 | 0 | 0 | 0 | 0 | 0 | 0 | 0 | 0 | 0 | 0 | 0 | 0 | 0 | 27.6017 | 0
2018-08-21 19:45 | 0 | 7.5263 | 7.5263 | 0 | 0.023665 | 0 | 0 | 10.4411 | 0.00042233 | 0 | 7.4605 | 7.4605 | 0 | 0 | 0 | 0 | 0 | 0 | 0 | 0 | 0 | 0 | 0 | 0 | 0 | 0 | 0 | 0 | 27.4578 | 0
2018-08-21 20:00 | 0 | 7.4605 | 7.4605 | 0 | 0.023665 | 0 | 0 | 10.4411 | 0.00042233 | 0 | 7.5263 | 7.5263 | 0 | 0 | 0 | 0 | 0 | 0 | 0 | 0 | 0 | 0 | 0 | 0 | 0 | 0 | 0 | 0 | 27.3611 | 0
2018-08-21 20:15 | 0 | 7.5263 | 7.5263 | 0 | 0.023665 | 0 | 0 | 10.4411 | 0.00042233 | 0 | 7.4605 | 7.4605 | 0 | 0 | 0 | 0 | 0 | 0 | 0 | 0 | 0 | 0 | 0 | 0 | 0 | 0 | 0 | 0 | 27.2739 | 0
2018-08-21 20:30 | 0 | 7.4605 | 7.4605 | 0 | 0.023665 | 0 | 0 | 10.4411 | 0.00042233 | 0 | 7.5263 | 7.5263 | 0 | 0 | 0 | 0 | 0 | 0 | 0 | 0 | 0 | 0 | 0 | 0 | 0 | 0 | 0 | 0 | 27.2172 | 0
2018-08-21 20:45 | 0 | 7.5263 | 7.5263 | 0 | 0.023665 | 0 | 0 | 10.4411 | 0.00042233 | 0 | 7.4605 | 7.4605 | 0 | 0 | 0 | 0 | 0 | 0 | 0 | 0 | 0 | 0 | 0 | 0 | 0 | 0 | 0 | 0 | 27.1617 | 0
2018-08-21 21:00 | 0 | 7.4605 | 7.4605 | 0 | 0.023665 | 0 | 0 | 10.4411 | 0.00042233 | 0 | 7.5263 | 7.5263 | 0 | 0 | 0 | 0 | 0 | 0 | 0 | 0 | 0 | 0 | 0 | 0 | 0 | 0 | 0 | 0 | 27.12 | 0
2018-08-21 21:15 | 0 | 7.5263 | 7.5263 | 0 | 0.023665 | 0 | 0 | 10.4411 | 0.00042233 | 0 | 7.4605 | 7.4605 | 0 | 0 | 0 | 0 | 0 | 0 | 0 | 0 | 0 | 0 | 0 | 0 | 0 | 0 | 0 | 0 | 27.1217 | 0
2018-08-21 21:30 | 0 | 7.4605 | 7.4605 | 0 | 0.023665 | 0 | 0 | 10.4411 | 0.00042233 | 0 | 7.5263 | 7.5263 | 0 | 0 | 0 | 0 | 0 | 0 | 0 | 0 | 0 | 0 | 0 | 0 | 0 | 0 | 0 | 0 | 27.1083 | 0
2018-08-21 21:45 | 0 | 7.5263 | 7.5263 | 0 | 0.023665 | 0 | 0 | 10.4411 | 0.00042233 | 0 | 7.4605 | 7.4605 | 0 | 0 | 0 | 0 | 0 | 0 | 0 | 0 | 0 | 0 | 0 | 0 | 0 | 0 | 0 | 0 | 27.1122 | 0
2018-08-21 22:00 | 0 | 7.4605 | 7.4605 | 0 | 0.023665 | 0 | 0 | 10.4411 | 0.00042233 | 0 | 7.5263 | 7.5263 | 0 | 0 | 0 | 0 | 0 | 0 | 0 | 0 | 0 | 0 | 0 | 0 | 0 | 0 | 0 | 0 | 27.1128 | 0
2018-08-21 22:15 | 0 | 7.5263 | 7.5263 | 0 | 0.023665 | 0 | 0 | 10.4411 | 0.00042233 | 0 | 7.4605 | 7.4605 | 0 | 0 | 0 | 0 | 0 | 0 | 0 | 0 | 0 | 0 | 0 | 0 | 0 | 0 | 0 | 0 | 27.1122 | 0
2018-08-21 22:30 | 0 | 7.4605 | 7.4605 | 0 | 0.023665 | 0 | 0 | 10.4411 | 0.00042233 | 0 | 7.5263 | 7.5263 | 0 | 0 | 0 | 0 | 0 | 0 | 0 | 0 | 0 | 0 | 0 | 0 | 0 | 0 | 0 | 0 | 27.1167 | 0
2018-08-21 22:45 | 0 | 7.5263 | 7.5263 | 0 | 0.023665 | 0 | 0 | 10.4411 | 0.00042233 | 0 | 7.4605 | 7.4605 | 0 | 0 | 0 | 0 | 0 | 0 | 0 | 0 | 0 | 0 | 0 | 0 | 0 | 0 | 0 | 0 | 27.1167 | 0
2018-08-21 23:00 | 0 | 7.4605 | 7.4605 | 0 | 0.023665 | 0 | 0 | 10.4411 | 0.00042233 | 0 | 7.5263 | 7.5263 | 0 | 0 | 0 | 0 | 0 | 0 | 0 | 0 | 0 | 0 | 0 | 0 | 0 | 0 | 0 | 0 | 27.1167 | 0
2018-08-21 23:15 | 0 | 7.5263 | 7.5263 | 0 | 0.023665 | 0 | 0 | 10.4411 | 0.00042233 | 0 | 7.4605 | 7.4605 | 0 | 0 | 0 | 0 | 0 | 0 | 0 | 0 | 0 | 0 | 0 | 0 | 0 | 0 | 0 | 0 | 27.1089 | 0
2018-08-21 23:30 | 0 | 7.4605 | 7.4605 | 0 | 0.023665 | 0 | 0 | 10.4411 | 0.00042233 | 0 | 7.5263 | 7.5263 | 0 | 0 | 0 | 0 | 0 | 0 | 0 | 0 | 0 | 0 | 0 | 0 | 0 | 0 | 0 | 0 | 27.1039 | 0
2018-08-21 23:45 | 0 | 7.5263 | 7.5263 | 0 | 0.023665 | 0 | 0 | 10.4411 | 0.00042233 | 0 | 7.4605 | 7.4605 | 0 | 0 | 0 | 0 | 0 | 0 | 0 | 0 | 0 | 0 | 0 | 0 | 0 | 0 | 0 | 0 | 27.1161 | 0
2018-08-22 | 0 | 7.4605 | 7.4605 | 0 | 0.023665 | 0 | 0 | 10.4411 | 0.00042233 | 0 | 7.5263 | 7.5263 | 0 | 0 | 0 | 0 | 0 | 0 | 0 | 0 | 0 | 0 | 0 | 0 | 0 | 0 | 0 | 0 | 27.125 | 0
2018-08-22 00:15 | 0 | 7.5263 | 7.5263 | 0 | 0.023665 | 0 | 0 | 10.4411 | 0.00042233 | 0 | 7.4605 | 7.4605 | 0 | 0 | 0 | 0 | 0 | 0 | 0 | 0 | 0 | 0 | 0 | 0 | 0 | 0 | 0 | 0 | 27.1133 | 0
2018-08-22 00:30 | 0 | 7.4605 | 7.4605 | 0 | 0.023665 | 0 | 0 | 10.4411 | 0.00042233 | 0 | 7.5263 | 7.5263 | 0 | 0 | 0 | 0 | 0 | 0 | 0 | 0 | 0 | 0 | 0 | 0 | 0 | 0 | 0 | 0 | 27.1311 | 0
2018-08-22 00:45 | 0 | 7.5263 | 7.5263 | 0 | 0.023665 | 0 | 0 | 10.4411 | 0.00042233 | 0 | 7.4605 | 7.4605 | 0 | 0 | 0 | 0 | 0 | 0 | 0 | 0 | 0 | 0 | 0 | 0 | 0 | 0 | 0 | 0 | 27.1822 | 0
2018-08-22 01:00 | 0 | 7.4605 | 7.4605 | 0 | 0.023665 | 0 | 0 | 10.4411 | 0.00042233 | 0 | 7.5263 | 7.5263 | 0 | 0 | 0 | 0 | 0 | 0 | 0 | 0 | 0 | 0 | 0 | 0 | 0 | 0 | 0 | 0 | 27.1922 | 0
2018-08-22 01:15 | 0 | 7.5263 | 7.5263 | 0 | 0.023665 | 0 | 0 | 10.4411 | 0.00042233 | 0 | 7.4605 | 7.4605 | 0 | 0 | 0 | 0 | 0 | 0 | 0 | 0 | 0 | 0 | 0 | 0 | 0 | 0 | 0 | 0 | 27.1911 | 0
2018-08-22 01:30 | 0 | 7.4605 | 7.4605 | 0 | 0.023665 | 0 | 0 | 10.4411 | 0.00042233 | 0 | 7.5263 | 7.5263 | 0 | 0 | 0 | 0 | 0 | 0 | 0 | 0 | 0 | 0 | 0 | 0 | 0 | 0 | 0 | 0 | 27.2039 | 0
2018-08-22 01:45 | 0 | 7.5263 | 7.5263 | 0 | 0.023665 | 0 | 0 | 10.4411 | 0.00042233 | 0 | 7.4605 | 7.4605 | 0 | 0 | 0 | 0 | 0 | 0 | 0 | 0 | 0 | 0 | 0 | 0 | 0 | 0 | 0 | 0 | 27.2083 | 0
2018-08-22 02:00 | 0 | 7.4605 | 7.4605 | 0 | 0.023665 | 0 | 0 | 10.4411 | 0.00042233 | 0 | 7.5263 | 7.5263 | 0 | 0 | 0 | 0 | 0 | 0 | 0 | 0 | 0 | 0 | 0 | 0 | 0 | 0 | 0 | 0 | 27.2044 | 0
2018-08-22 02:15 | 0 | 7.5263 | 7.5263 | 0 | 0.023665 | 0 | 0 | 10.4411 | 0.00042233 | 0 | 7.4605 | 7.4605 | 0 | 0 | 0 | 0 | 0 | 0 | 0 | 0 | 0 | 0 | 0 | 0 | 0 | 0 | 0 | 0 | 27.2078 | 0
2018-08-22 02:30 | 0 | 7.4605 | 7.4605 | 0 | 0.023665 | 0 | 0 | 10.4411 | 0.00042233 | 0 | 7.5263 | 7.5263 | 0 | 0 | 0 | 0 | 0 | 0 | 0 | 0 | 0 | 0 | 0 | 0 | 0 | 0 | 0 | 0 | 27.2283 | 0
2018-08-22 02:45 | 0 | 7.5263 | 7.5263 | 0 | 0.023665 | 0 | 0 | 10.4411 | 0.00042233 | 0 | 7.4605 | 7.4605 | 0 | 0 | 0 | 0 | 0 | 0 | 0 | 0 | 0 | 0 | 0 | 0 | 0 | 0 | 0 | 0 | 27.2417 | 0
2018-08-22 03:00 | 0 | 7.4605 | 7.4605 | 0 | 0.023665 | 0 | 0 | 10.4411 | 0.00042233 | 0 | 7.5263 | 7.5263 | 0 | 0 | 0 | 0 | 0 | 0 | 0 | 0 | 0 | 0 | 0 | 0 | 0 | 0 | 0 | 0 | 27.265 | 0
2018-08-22 03:15 | 0 | 7.5263 | 7.5263 | 0 | 0.023665 | 0 | 0 | 10.4411 | 0.00042233 | 0 | 7.4605 | 7.4605 | 0 | 0 | 0 | 0 | 0 | 0 | 0 | 0 | 0 | 0 | 0 | 0 | 0 | 0 | 0 | 0 | 27.2917 | 0
2018-08-22 03:30 | 0 | 7.4605 | 7.4605 | 0 | 0.023665 | 0 | 0 | 10.4411 | 0.00042233 | 0 | 7.5263 | 7.5263 | 0 | 0 | 0 | 0 | 0 | 0 | 0 | 0 | 0 | 0 | 0 | 0 | 0 | 0 | 0 | 0 | 27.2878 | 0
2018-08-22 03:45 | 0 | 7.5263 | 7.5263 | 0 | 0.023665 | 0 | 0 | 10.4411 | 0.00042233 | 0 | 7.4605 | 7.4605 | 0 | 0 | 0 | 0 | 0 | 0 | 0 | 0 | 0 | 0 | 0 | 0 | 0 | 0 | 0 | 0 | 27.2911 | 0
2018-08-22 04:00 | 0 | 7.4605 | 7.4605 | 0 | 0.023665 | 0 | 0 | 10.4411 | 0.00042233 | 0 | 7.5263 | 7.5263 | 0 | 0 | 0 | 0 | 0 | 0 | 0 | 0 | 0 | 0 | 0 | 0 | 0 | 0 | 0 | 0 | 27.3 | 0
2018-08-22 04:15 | 0 | 7.5263 | 7.5263 | 0 | 0.023665 | 0 | 0 | 10.4411 | 0.00042233 | 0 | 7.4605 | 7.4605 | 0 | 0 | 0 | 0 | 0 | 0 | 0 | 0 | 0 | 0 | 0 | 0 | 0 | 0 | 0 | 0 | 27.3117 | 0
2018-08-22 04:30 | 0 | 7.4605 | 7.4605 | 0 | 0.023665 | 0 | 0 | 10.4411 | 0.00042233 | 0 | 7.5263 | 7.5263 | 0 | 0 | 0 | 0 | 0 | 0 | 0 | 0 | 0 | 0 | 0 | 0 | 0 | 0 | 0 | 0 | 27.3133 | 0
2018-08-22 04:45 | 0 | 7.5263 | 7.5263 | 0 | 0.023665 | 0 | 0 | 10.4411 | 0.00042233 | 0 | 7.4605 | 7.4605 | 0 | 0 | 0 | 0 | 0 | 0 | 0 | 0 | 0 | 0 | 0 | 0 | 0 | 0 | 0 | 0 | 27.3039 | 0
2018-08-22 05:00 | 0 | 7.4605 | 7.4605 | 0 | 0.023665 | 0 | 0 | 10.4411 | 0.00042233 | 0 | 7.5263 | 7.5263 | 0 | 0 | 0 | 0 | 0 | 0 | 0 | 0 | 0 | 0 | 0 | 0 | 0 | 0 | 0 | 0 | 27.3161 | 0
2018-08-22 05:15 | 0 | 7.5263 | 7.5263 | 0 | 0.023665 | 0 | 0 | 10.4411 | 0.00042233 | 0 | 7.4605 | 7.4605 | 0 | 0 | 0 | 0 | 0 | 0 | 0 | 0 | 0 | 0 | 0 | 0 | 0 | 0 | 0 | 0 | 27.325 | 0
2018-08-22 05:30 | 0 | 7.4605 | 7.4605 | 0 | 0.023665 | 0 | 0 | 10.4411 | 0.00042233 | 0 | 7.5263 | 7.5263 | 0 | 0 | 0 | 0 | 0 | 0 | 0 | 0 | 0 | 0 | 0 | 0 | 0 | 0 | 0 | 0 | 27.3289 | 0
2018-08-22 05:45 | 0 | 7.5263 | 7.5263 | 0 | 0.023665 | 0 | 0 | 10.4411 | 0.00042233 | 0 | 7.4605 | 7.4605 | 0 | 0 | 0 | 0 | 0 | 0 | 0 | 0 | 0 | 0 | 0 | 0 | 0 | 0 | 0 | 0 | 27.3528 | 0
2018-08-22 06:00 | 0 | 7.4605 | 7.4605 | 0 | 0.023665 | 0 | 0 | 10.4411 | 0.00042233 | 0 | 7.5263 | 7.5263 | 0 | 0 | 0 | 0 | 0 | 0 | 0 | 0 | 0 | 0 | 0 | 0 | 0 | 0 | 0 | 0 | 27.3828 | 0
2018-08-22 06:15 | 0 | 7.5263 | 7.5263 | 0 | 0.023665 | 0 | 0 | 10.4411 | 0.00042233 | 0 | 7.4605 | 7.4605 | 0 | 0 | 0 | 0 | 0 | 0 | 0 | 0 | 0 | 0 | 0 | 0 | 0 | 0 | 0 | 0 | 27.3956 | 0
2018-08-22 06:30 | 0 | 7.4605 | 7.4605 | 0 | 0.023665 | 0 | 0 | 10.4411 | 0.00042233 | 0 | 7.5263 | 7.5263 | 0 | 0 | 0 | 0 | 0 | 0 | 0 | 0 | 0 | 0 | 0 | 0 | 0 | 0 | 0 | 0 | 27.4 | 0
2018-08-22 06:45 | 0 | 7.5263 | 7.5263 | 0 | 0.023665 | 0 | 0 | 10.4411 | 0.00042233 | 0 | 7.4605 | 7.4605 | 0 | 0 | 0 | 0 | 0 | 0 | 0 | 0 | 0 | 0 | 0 | 0 | 0 | 0 | 0 | 0 | 27.4078 | 0
2018-08-22 07:00 | 0 | 7.4605 | 7.4605 | 0 | 0.023665 | 0 | 0 | 10.4411 | 0.00042233 | 0 | 7.5263 | 7.5263 | 0 | 0 | 0 | 0 | 0 | 0 | 0 | 0 | 0 | 0 | 0 | 0 | 0 | 0 | 0 | 0 | 27.4361 | 0
2018-08-22 07:15 | 0 | 7.5263 | 7.5263 | 0 | 0.023665 | 0 | 0 | 10.4411 | 0.00042233 | 0 | 7.4605 | 7.4605 | 0 | 0 | 0 | 0 | 0 | 0 | 0 | 0 | 0 | 0 | 0 | 0 | 0 | 0 | 0 | 0 | 27.4778 | 0
2018-08-22 07:30 | 0 | 7.4605 | 7.4605 | 0 | 0.023665 | 0 | 0 | 10.4411 | 0.00042233 | 0 | 7.5263 | 7.5263 | 0 | 0 | 0 | 0 | 0 | 0 | 0 | 0 | 0 | 0 | 0 | 0 | 0 | 0 | 0 | 0 | 27.5156 | 0
2018-08-22 07:45 | 0 | 7.5263 | 7.5263 | 0 | 0.023665 | 0 | 0 | 10.4411 | 0.00042233 | 0 | 7.4605 | 7.4605 | 0 | 0 | 0 | 0 | 0 | 0 | 0 | 0 | 0 | 0 | 0 | 0 | 0 | 0 | 0 | 0 | 27.5567 | 0
2018-08-22 08:00 | 0 | 7.4605 | 7.4605 | 0 | 0.023665 | 0 | 0 | 10.4411 | 0.00042233 | 0 | 7.5263 | 7.5263 | 0 | 0 | 0 | 0 | 0 | 0 | 0 | 0 | 0 | 0 | 0 | 0 | 0 | 0 | 0 | 0 | 27.5911 | 0
2018-08-22 08:15 | 0 | 7.5263 | 7.5263 | 0 | 0.023665 | 0 | 0 | 10.4411 | 0.00042233 | 0 | 7.4605 | 7.4605 | 0 | 0 | 0 | 0 | 0 | 0 | 0 | 0 | 0 | 0 | 0 | 0 | 0 | 0 | 0 | 0 | 27.6039 | 0
2018-08-22 08:30 | 0 | 7.4605 | 7.4605 | 0 | 0.023665 | 0 | 0 | 10.4411 | 0.00042233 | 0 | 7.5263 | 7.5263 | 0 | 0 | 0 | 0 | 0 | 0 | 0 | 0 | 0 | 0 | 0 | 0 | 0 | 0 | 0 | 0 | 27.6394 | 0
2018-08-22 08:45 | 0 | 7.5263 | 7.5263 | 0.016899 | 0.023665 | 0 | 0 | 10.4411 | 0.00042233 | 0 | 7.4605 | 7.4605 | 0 | 0 | 0 | 0 | 0 | 0 | 0 | 0 | 0 | 0 | 0 | 0 | 0 | 0 | 0 | 0 | 27.7139 | 0
2018-08-22 09:00 | 0.011813 | 7 | 24.0874 | 0.041671 | 0.025632 | 0.20034 | 7.4092 | 10.3145 | 0.00060704 | 0.025632 | 15.0048 | 7 | 4.2654 | 3.376 | 0.22596 | 0 | 0 | 0 | 0 | 0 | 0 | 0 | 0 | 0 | 0 | 0 | 0.011926 | 0.3 | 28.5906 | -0.0018937
2018-08-22 09:15 | 0.021 | 7 | 24.0064 | 0.047616 | 0.03311 | 0.20109 | 4.9702 | 9.7612 | 0.001081 | 0.03311 | 18.0425 | 7 | 4.1185 | 6.3663 | 0.33974 | 0 | 0 | 0 | 0 | 0 | 0 | 0 | 0 | 0 | 0 | 0 | 0.011587 | 0.3 | 29.8294 | -0.00052263
2018-08-22 09:30 | 0.02975 | 7 | 19.358 | 0.047097 | 0.042628 | 0.20152 | 4.51 | 8.7882 | 0.0013771 | 0.042628 | 16.1861 | 7 | 3.2214 | 8.4836 | 0.36384 | 0 | 0 | 0 | 0 | 0 | 0 | 0 | 0 | 0 | 0 | 0 | 0.010973 | 0.3 | 30.4228 | -0.0019048
2018-08-22 09:45 | 0.035875 | 7 | 16.8972 | 0.046794 | 0.047295 | 0.20163 | 4.5486 | 8.1844 | 0.0014107 | 0.047295 | 14.7176 | 7 | 3.2886 | 7.7597 | 0.33981 | 0 | 0 | 0 | 0 | 0 | 0 | 0 | 0 | 0 | 0 | 0 | 0.010572 | 0.3 | 30.8067 | -0.00084844
2018-08-22 10:00 | 0.039375 | 7 | 15.671 | 0.04662 | 0.050658 | 0.20155 | 4.8761 | 7.7125 | 0.0013353 | 0.050658 | 13.8935 | 7 | 3.3402 | 7.2925 | 0.32479 | 0 | 0 | 0 | 0 | 0 | 0 | 0 | 0 | 0 | 0 | 0 | 0.010255 | 0.3 | 31.1061 | -0.0010274
2018-08-22 10:15 | 0.043458 | 7 | 14.4489 | 0.046517 | 0.0472 | 0.20141 | 4.954 | 8.1946 | 0.0012994 | 0.0472 | 13.0665 | 7 | 3.4037 | 5.8766 | 0.26658 | 0 | 0 | 0 | 0 | 0 | 0 | 0 | 0 | 0 | 0 | 0 | 0.010585 | 0.3 | 31.4194 | 0.0068437
2018-08-22 10:30 | 0.04375 | 7 | 14.1332 | 0.046414 | 0.049889 | 0.20133 | 5.2882 | 7.8101 | 0.0012287 | 0.049889 | 12.7661 | 7 | 3.4253 | 5.8596 | 0.26762 | 0 | 0 | 0 | 0 | 0 | 0 | 0 | 0 | 0 | 0 | 0 | 0.010326 | 0.3 | 31.59 | 0.0041874
2018-08-22 10:45 | 0.04375 | 7 | 14.0934 | 0.046268 | 0.052383 | 0.20111 | 6.042 | 7.4104 | 0.0010731 | 0.052383 | 12.7806 | 7 | 3.4533 | 6.1169 | 0.28165 | 0 | 0 | 0 | 0 | 0 | 0 | 0 | 0 | 0 | 0 | 0 | 0.010048 | 0.3 | 31.8778 | 0.0014156
2018-08-22 11:00 | 0.04375 | 7 | 13.9905 | 0.046125 | 0.054304 | 0.20078 | 7.4079 | 7.0711 | 0.00086845 | 0.054304 | 12.7081 | 7 | 3.4852 | 6.205 | 0.28836 | 0 | 0 | 0 | 0 | 0 | 0 | 0 | 0 | 0 | 0 | 0 | 0.0098065 | 0.3 | 32.1933 | -0.00074725
2018-08-22 11:15 | 0.04375 | 7 | 13.9853 | 0.046025 | 0.055794 | 0.20036 | 10.1606 | 6.7808 | 0.00062847 | 0.055794 | 12.7329 | 7 | 3.5041 | 6.3684 | 0.29754 | 0 | 0 | 0 | 0 | 0 | 0 | 0 | 0 | 0 | 0 | 0 | 0.009595 | 0.3 | 32.405 | -0.0024489
2018-08-22 11:30 | 0.04375 | 7 | 13.752 | 0.045976 | 0.057096 | 0.20002 | 14.0329 | 6.5252 | 0.00044315 | 0.057096 | 12.5517 | 7 | 3.5174 | 6.2864 | 0.29483 | 0 | 0 | 0 | 0 | 0 | 0 | 0 | 0 | 0 | 0 | 0 | 0.0096611 | 0.30583 | 32.5133 | -0.0036846
2018-08-22 11:45 | 0.04375 | 7 | 13.5137 | 0.045923 | 0.058408 | 0.2 | 14.5371 | 6.2992 | 0.00042182 | 0.058408 | 12.3466 | 7 | 3.5335 | 6.1658 | 0.2905 | 0 | 0 | 0 | 0 | 0 | 0 | 0 | 0 | 0 | 0 | 0 | 0.0095902 | 0.30825 | 32.64 | -0.0050683
2018-08-22 12:00 | 0.04375 | 7 | 13.4474 | 0.045907 | 0.059565 | 0.2 | 14.7954 | 6.0973 | 0.00040912 | 0.059565 | 12.3069 | 7 | 3.5464 | 6.2185 | 0.29405 | 0 | 0 | 0 | 0 | 0 | 0 | 0 | 0 | 0 | 0 | 0 | 0.0094471 | 0.3087 | 32.7728 | -0.0063682
2018-08-22 12:15 | 0.04375 | 7 | 13.3919 | 0.045902 | 0.0606 | 0.2 | 15.0413 | 5.9131 | 0.00039706 | 0.0606 | 12.2709 | 7 | 3.5594 | 6.2607 | 0.29713 | 0 | 0 | 0 | 0 | 0 | 0 | 0 | 0 | 0 | 0 | 0 | 0.0093188 | 0.30923 | 32.905 | -0.007531
2018-08-22 12:30 | 0.04375 | 7 | 13.3828 | 0.045845 | 0.061513 | 0.2 | 15.2715 | 5.7479 | 0.00038587 | 0.061513 | 12.273 | 7 | 3.5778 | 6.3249 | 0.30173 | 0 | 0 | 0 | 0 | 0 | 0 | 0 | 0 | 0 | 0 | 0 | 0.0092071 | 0.30985 | 33.0956 | -0.0085561
2018-08-22 12:45 | 0.04375 | 7 | 13.3987 | 0.045834 | 0.062317 | 0.2 | 15.4859 | 5.6003 | 0.0003756 | 0.062317 | 12.2944 | 7 | 3.5906 | 6.4106 | 0.30691 | 0 | 0 | 0 | 0 | 0 | 0 | 0 | 0 | 0 | 0 | 0 | 0.0091106 | 0.31054 | 33.24 | -0.009456
2018-08-22 13:00 | 0.0455 | 7 | 13.1733 | 0.04588 | 0.060319 | 0.2 | 15.0353 | 5.9496 | 0.00039766 | 0.060319 | 12.115 | 7 | 3.6239 | 5.9311 | 0.28656 | 0 | 0 | 0 | 0 | 0 | 0 | 0 | 0 | 0 | 0 | 0 | 0.0094221 | 0.31116 | 33.4544 | -0.0053969
2018-08-22 13:15 | 0.046083 | 7 | 13.1284 | 0.045843 | 0.059529 | 0.2 | 14.8493 | 6.0895 | 0.0004067 | 0.059529 | 12.1038 | 7 | 3.6384 | 5.8115 | 0.28193 | 0 | 0 | 0 | 0 | 0 | 0 | 0 | 0 | 0 | 0 | 0 | 0.0095552 | 0.31155 | 33.5633 | -0.00389
2018-08-22 13:30 | 0.0455 | 7 | 13.2466 | 0.04577 | 0.060363 | 0.2 | 15.046 | 5.9419 | 0.00039715 | 0.060363 | 12.1402 | 7 | 3.6316 | 5.9504 | 0.28811 | 0 | 0 | 0 | 0 | 0 | 0 | 0 | 0 | 0 | 0 | 0 | 0.0094506 | 0.31196 | 33.5272 | -0.0054122
2018-08-22 13:45 | 0.045792 | 7 | 13.2051 | 0.045759 | 0.059966 | 0.2 | 14.9525 | 6.0121 | 0.0004017 | 0.059966 | 12.1358 | 7 | 3.6292 | 5.908 | 0.28588 | 0 | 0 | 0 | 0 | 0 | 0 | 0 | 0 | 0 | 0 | 0 | 0.0095277 | 0.31239 | 33.495 | -0.0046465
2018-08-22 14:00 | 0.045792 | 7 | 13.1321 | 0.045733 | 0.059981 | 0.2 | 14.9561 | 6.0094 | 0.00040153 | 0.059981 | 12.1153 | 7 | 3.6282 | 5.8894 | 0.2849 | 0 | 0 | 0 | 0 | 0 | 0 | 0 | 0 | 0 | 0 | 0 | 0.0095448 | 0.31283 | 33.4856 | -0.0046445
2018-08-22 14:15 | 0.0455 | 7 | 13.1006 | 0.045667 | 0.060413 | 0.2 | 15.0584 | 5.9329 | 0.00039657 | 0.060413 | 12.0133 | 7 | 3.6101 | 5.8429 | 0.28123 | 0 | 0 | 0 | 0 | 0 | 0 | 0 | 0 | 0 | 0 | 0 | 0.0095013 | 0.3133 | 33.3094 | -0.0054119
2018-08-22 14:30 | 0.045792 | 7 | 13.0931 | 0.045641 | 0.060023 | 0.2 | 14.9661 | 6.002 | 0.00040105 | 0.060023 | 12.0699 | 7 | 3.5996 | 5.8878 | 0.28257 | 0 | 0 | 0 | 0 | 0 | 0 | 0 | 0 | 0 | 0 | 0 | 0.0095805 | 0.31378 | 33.2172 | -0.0046509
2018-08-22 14:45 | 0.0455 | 7 | 13.1491 | 0.045617 | 0.060454 | 0.2 | 15.0682 | 5.9257 | 0.0003961 | 0.060454 | 12.0503 | 7 | 3.5902 | 5.9226 | 0.2835 | 0 | 0 | 0 | 0 | 0 | 0 | 0 | 0 | 0 | 0 | 0 | 0.0095385 | 0.31428 | 33.1344 | -0.005415
2018-08-22 15:00 | 0.0455 | 7 | 13.1357 | 0.045534 | 0.06047 | 0.2 | 15.0724 | 5.9227 | 0.0003959 | 0.06047 | 12.0732 | 7 | 3.5724 | 5.9825 | 0.28494 | 0 | 0 | 0 | 0 | 0 | 0 | 0 | 0 | 0 | 0 | 0 | 0.0095588 | 0.3148 | 32.98 | -0.0054116
2018-08-22 15:15 | 0.0455 | 7 | 13.0854 | 0.045465 | 0.060494 | 0.2 | 15.0783 | 5.9185 | 0.00039562 | 0.060494 | 12.0612 | 7 | 3.5478 | 6.0137 | 0.28446 | 0 | 0 | 0 | 0 | 0 | 0 | 0 | 0 | 0 | 0 | 0 | 0.0095797 | 0.31536 | 32.7561 | -0.0054146
2018-08-22 15:30 | 0.045208 | 7 | 13.0745 | 0.045475 | 0.060924 | 0.2 | 15.1808 | 5.8423 | 0.00039066 | 0.060924 | 11.9874 | 7 | 3.5258 | 6.0052 | 0.28229 | 0 | 0 | 0 | 0 | 0 | 0 | 0 | 0 | 0 | 0 | 0 | 0.0095401 | 0.31593 | 32.5489 | -0.0061752
2018-08-22 15:45 | 0.0455 | 7 | 12.9142 | 0.045462 | 0.060542 | 0.2 | 15.09 | 5.91 | 0.00039507 | 0.060542 | 11.8927 | 7 | 3.5177 | 5.8657 | 0.27511 | 0 | 0 | 0 | 0 | 0 | 0 | 0 | 0 | 0 | 0 | 0 | 0.0096233 | 0.31651 | 32.4533 | -0.0054185
2018-08-22 16:00 | 0.0455 | 7 | 12.7497 | 0.045465 | 0.060565 | 0.2 | 15.0959 | 5.9058 | 0.00039479 | 0.060565 | 11.7512 | 7 | 3.5083 | 5.7138 | 0.26728 | 0 | 0 | 0 | 0 | 0 | 0 | 0 | 0 | 0 | 0 | 0 | 0.0096463 | 0.31711 | 32.3533 | -0.0054192
2018-08-22 16:15 | 0.0455 | 7 | 12.6911 | 0.045467 | 0.060594 | 0.2 | 15.103 | 5.9007 | 0.00039446 | 0.060594 | 11.723 | 7 | 3.4923 | 5.7102 | 0.26589 | 0 | 0 | 0 | 0 | 0 | 0 | 0 | 0 | 0 | 0 | 0 | 0.0096691 | 0.31772 | 32.2067 | -0.0054251
2018-08-22 16:30 | 0.045208 | 7 | 12.7692 | 0.045452 | 0.061024 | 0.2 | 15.2063 | 5.8242 | 0.00038945 | 0.061024 | 11.7224 | 7 | 3.4702 | 5.787 | 0.26774 | 0 | 0 | 0 | 0 | 0 | 0 | 0 | 0 | 0 | 0 | 0 | 0.009631 | 0.31834 | 32.0067 | -0.0061851
2018-08-22 16:45 | 0.0455 | 7 | 12.7596 | 0.045437 | 0.060646 | 0.2 | 15.1158 | 5.8915 | 0.00039385 | 0.060646 | 11.7473 | 7 | 3.4536 | 5.8075 | 0.26742 | 0 | 0 | 0 | 0 | 0 | 0 | 0 | 0 | 0 | 0 | 0 | 0.0097174 | 0.31898 | 31.8533 | -0.0054285
2018-08-22 17:00 | 0.0455 | 7 | 12.7074 | 0.045406 | 0.060678 | 0.2 | 15.1238 | 5.8857 | 0.00039347 | 0.060678 | 11.7346 | 7 | 3.4387 | 5.8217 | 0.26692 | 0 | 0 | 0 | 0 | 0 | 0 | 0 | 0 | 0 | 0 | 0 | 0.009742 | 0.31964 | 31.7183 | -0.005436
2018-08-22 17:15 | 0.045208 | 7 | 12.7193 | 0.045351 | 0.061103 | 0.2 | 15.2262 | 5.8101 | 0.00038852 | 0.061103 | 11.6773 | 7 | 3.4173 | 5.8277 | 0.26553 | 0 | 0 | 0 | 0 | 0 | 0 | 0 | 0 | 0 | 0 | 0 | 0.0097067 | 0.32032 | 31.52 | -0.0061878
2018-08-22 17:30 | 0.045208 | 7 | 12.7855 | 0.045321 | 0.061129 | 0.2 | 15.2329 | 5.8054 | 0.0003882 | 0.061129 | 11.7552 | 7 | 3.3878 | 5.9803 | 0.27012 | 0 | 0 | 0 | 0 | 0 | 0 | 0 | 0 | 0 | 0 | 0 | 0.0097339 | 0.32102 | 31.26 | -0.0061864
2018-08-22 17:45 | 0.04375 | 7 | 10.5418 | 0.027725 | 0.060894 | 0.2 | 15.1546 | 5.8515 | 0.00039178 | 0.060894 | 10.1706 | 7 | 3.3361 | 4.0856 | 0.22466 | 0 | 0 | 0 | 0 | 0 | 0 | 0 | 0 | 0 | 0 | 0 | 0.0098153 | 0.32185 | 30.9172 | -0.0073287
2018-08-22 18:00 | 0 | 7.4965 | 7.4965 | 0.004048 | 0.055387 | 0 | 0 | 6.8075 | 0.00045121 | 0 | 7.5674 | 7.5674 | 0 | 0 | 0 | 0 | 0 | 0 | 0 | 0 | 0 | 0 | 0 | 0 | 0 | 0 | 0 | 0 | 30.3583 | 0
2018-08-22 18:15 | 0 | 7.5674 | 7.5674 | 0 | 0.055387 | 0 | 0 | 6.8075 | 0.00045121 | 0 | 7.4965 | 7.4965 | 0 | 0 | 0 | 0 | 0 | 0 | 0 | 0 | 0 | 0 | 0 | 0 | 0 | 0 | 0 | 0 | 29.7017 | 0
2018-08-22 18:30 | 0 | 7.4965 | 7.4965 | 0 | 0.055387 | 0 | 0 | 6.8075 | 0.00045121 | 0 | 7.5674 | 7.5674 | 0 | 0 | 0 | 0 | 0 | 0 | 0 | 0 | 0 | 0 | 0 | 0 | 0 | 0 | 0 | 0 | 29.2178 | 0
2018-08-22 18:45 | 0 | 7.5674 | 7.5674 | 0 | 0.055387 | 0 | 0 | 6.8075 | 0.00045121 | 0 | 7.4965 | 7.4965 | 0 | 0 | 0 | 0 | 0 | 0 | 0 | 0 | 0 | 0 | 0 | 0 | 0 | 0 | 0 | 0 | 28.8211 | 0
2018-08-22 19:00 | 0 | 7.4965 | 7.4965 | 0 | 0.055387 | 0 | 0 | 6.8075 | 0.00045121 | 0 | 7.5674 | 7.5674 | 0 | 0 | 0 | 0 | 0 | 0 | 0 | 0 | 0 | 0 | 0 | 0 | 0 | 0 | 0 | 0 | 28.5156 | 0
2018-08-22 19:15 | 0 | 7.5674 | 7.5674 | 0 | 0.055387 | 0 | 0 | 6.8075 | 0.00045121 | 0 | 7.4965 | 7.4965 | 0 | 0 | 0 | 0 | 0 | 0 | 0 | 0 | 0 | 0 | 0 | 0 | 0 | 0 | 0 | 0 | 28.3067 | 0
2018-08-22 19:30 | 0 | 7.4965 | 7.4965 | 0 | 0.055387 | 0 | 0 | 6.8075 | 0.00045121 | 0 | 7.5674 | 7.5674 | 0 | 0 | 0 | 0 | 0 | 0 | 0 | 0 | 0 | 0 | 0 | 0 | 0 | 0 | 0 | 0 | 28.1067 | 0
2018-08-22 19:45 | 0 | 7.5674 | 7.5674 | 0 | 0.055387 | 0 | 0 | 6.8075 | 0.00045121 | 0 | 7.4965 | 7.4965 | 0 | 0 | 0 | 0 | 0 | 0 | 0 | 0 | 0 | 0 | 0 | 0 | 0 | 0 | 0 | 0 | 27.9494 | 0
2018-08-22 20:00 | 0 | 7.4965 | 7.4965 | 0 | 0.055387 | 0 | 0 | 6.8075 | 0.00045121 | 0 | 7.5674 | 7.5674 | 0 | 0 | 0 | 0 | 0 | 0 | 0 | 0 | 0 | 0 | 0 | 0 | 0 | 0 | 0 | 0 | 27.8178 | 0
2018-08-22 20:15 | 0 | 7.5674 | 7.5674 | 0 | 0.055387 | 0 | 0 | 6.8075 | 0.00045121 | 0 | 7.4965 | 7.4965 | 0 | 0 | 0 | 0 | 0 | 0 | 0 | 0 | 0 | 0 | 0 | 0 | 0 | 0 | 0 | 0 | 27.675 | 0
2018-08-22 20:30 | 0 | 7.4965 | 7.4965 | 0 | 0.055387 | 0 | 0 | 6.8075 | 0.00045121 | 0 | 7.5674 | 7.5674 | 0 | 0 | 0 | 0 | 0 | 0 | 0 | 0 | 0 | 0 | 0 | 0 | 0 | 0 | 0 | 0 | 27.5539 | 0
2018-08-22 20:45 | 0 | 7.5674 | 7.5674 | 0 | 0.055387 | 0 | 0 | 6.8075 | 0.00045121 | 0 | 7.4965 | 7.4965 | 0 | 0 | 0 | 0 | 0 | 0 | 0 | 0 | 0 | 0 | 0 | 0 | 0 | 0 | 0 | 0 | 27.4489 | 0
2018-08-22 21:00 | 0 | 7.4965 | 7.4965 | 0 | 0.055387 | 0 | 0 | 6.8075 | 0.00045121 | 0 | 7.5674 | 7.5674 | 0 | 0 | 0 | 0 | 0 | 0 | 0 | 0 | 0 | 0 | 0 | 0 | 0 | 0 | 0 | 0 | 27.3922 | 0
2018-08-22 21:15 | 0 | 7.5674 | 7.5674 | 0 | 0.055387 | 0 | 0 | 6.8075 | 0.00045121 | 0 | 7.4965 | 7.4965 | 0 | 0 | 0 | 0 | 0 | 0 | 0 | 0 | 0 | 0 | 0 | 0 | 0 | 0 | 0 | 0 | 27.3444 | 0
2018-08-22 21:30 | 0 | 7.4965 | 7.4965 | 0 | 0.055387 | 0 | 0 | 6.8075 | 0.00045121 | 0 | 7.5674 | 7.5674 | 0 | 0 | 0 | 0 | 0 | 0 | 0 | 0 | 0 | 0 | 0 | 0 | 0 | 0 | 0 | 0 | 27.2961 | 0
2018-08-22 21:45 | 0 | 7.5674 | 7.5674 | 0 | 0.055387 | 0 | 0 | 6.8075 | 0.00045121 | 0 | 7.4965 | 7.4965 | 0 | 0 | 0 | 0 | 0 | 0 | 0 | 0 | 0 | 0 | 0 | 0 | 0 | 0 | 0 | 0 | 27.2761 | 0
2018-08-22 22:00 | 0 | 7.4965 | 7.4965 | 0 | 0.055387 | 0 | 0 | 6.8075 | 0.00045121 | 0 | 7.5674 | 7.5674 | 0 | 0 | 0 | 0 | 0 | 0 | 0 | 0 | 0 | 0 | 0 | 0 | 0 | 0 | 0 | 0 | 27.2233 | 0
2018-08-22 22:15 | 0 | 7.5674 | 7.5674 | 0 | 0.055387 | 0 | 0 | 6.8075 | 0.00045121 | 0 | 7.4965 | 7.4965 | 0 | 0 | 0 | 0 | 0 | 0 | 0 | 0 | 0 | 0 | 0 | 0 | 0 | 0 | 0 | 0 | 27.1911 | 0
2018-08-22 22:30 | 0 | 7.4965 | 7.4965 | 0 | 0.055387 | 0 | 0 | 6.8075 | 0.00045121 | 0 | 7.5674 | 7.5674 | 0 | 0 | 0 | 0 | 0 | 0 | 0 | 0 | 0 | 0 | 0 | 0 | 0 | 0 | 0 | 0 | 27.165 | 0
2018-08-22 22:45 | 0 | 7.5674 | 7.5674 | 0 | 0.055387 | 0 | 0 | 6.8075 | 0.00045121 | 0 | 7.4965 | 7.4965 | 0 | 0 | 0 | 0 | 0 | 0 | 0 | 0 | 0 | 0 | 0 | 0 | 0 | 0 | 0 | 0 | 27.1522 | 0
2018-08-22 23:00 | 0 | 7.4965 | 7.4965 | 0 | 0.055387 | 0 | 0 | 6.8075 | 0.00045121 | 0 | 7.5674 | 7.5674 | 0 | 0 | 0 | 0 | 0 | 0 | 0 | 0 | 0 | 0 | 0 | 0 | 0 | 0 | 0 | 0 | 27.1756 | 0
2018-08-22 23:15 | 0 | 7.5674 | 7.5674 | 0 | 0.055387 | 0 | 0 | 6.8075 | 0.00045121 | 0 | 7.4965 | 7.4965 | 0 | 0 | 0 | 0 | 0 | 0 | 0 | 0 | 0 | 0 | 0 | 0 | 0 | 0 | 0 | 0 | 27.1783 | 0
2018-08-22 23:30 | 0 | 7.4965 | 7.4965 | 0 | 0.055387 | 0 | 0 | 6.8075 | 0.00045121 | 0 | 7.5674 | 7.5674 | 0 | 0 | 0 | 0 | 0 | 0 | 0 | 0 | 0 | 0 | 0 | 0 | 0 | 0 | 0 | 0 | 27.2189 | 0
2018-08-22 23:45 | 0 | 7.5674 | 7.5674 | 0 | 0.055387 | 0 | 0 | 6.8075 | 0.00045121 | 0 | 7.4965 | 7.4965 | 0 | 0 | 0 | 0 | 0 | 0 | 0 | 0 | 0 | 0 | 0 | 0 | 0 | 0 | 0 | 0 | 27.2617 | 0
2018-08-23 | 0 | 7.4965 | 7.4965 | 0 | 0.055387 | 0 | 0 | 6.8075 | 0.00045121 | 0 | 7.5674 | 7.5674 | 0 | 0 | 0 | 0 | 0 | 0 | 0 | 0 | 0 | 0 | 0 | 0 | 0 | 0 | 0 | 0 | 27.2478 | 0
2018-08-23 00:15 | 0 | 7.5674 | 7.5674 | 0 | 0.055387 | 0 | 0 | 6.8075 | 0.00045121 | 0 | 7.4965 | 7.4965 | 0 | 0 | 0 | 0 | 0 | 0 | 0 | 0 | 0 | 0 | 0 | 0 | 0 | 0 | 0 | 0 | 27.2089 | 0
2018-08-23 00:30 | 0 | 7.4965 | 7.4965 | 0 | 0.055387 | 0 | 0 | 6.8075 | 0.00045121 | 0 | 7.5674 | 7.5674 | 0 | 0 | 0 | 0 | 0 | 0 | 0 | 0 | 0 | 0 | 0 | 0 | 0 | 0 | 0 | 0 | 27.2039 | 0
2018-08-23 00:45 | 0 | 7.5674 | 7.5674 | 0 | 0.055387 | 0 | 0 | 6.8075 | 0.00045121 | 0 | 7.4965 | 7.4965 | 0 | 0 | 0 | 0 | 0 | 0 | 0 | 0 | 0 | 0 | 0 | 0 | 0 | 0 | 0 | 0 | 27.2083 | 0
2018-08-23 01:00 | 0 | 7.4965 | 7.4965 | 0 | 0.055387 | 0 | 0 | 6.8075 | 0.00045121 | 0 | 7.5674 | 7.5674 | 0 | 0 | 0 | 0 | 0 | 0 | 0 | 0 | 0 | 0 | 0 | 0 | 0 | 0 | 0 | 0 | 27.2472 | 0
2018-08-23 01:15 | 0 | 7.5674 | 7.5674 | 0 | 0.055387 | 0 | 0 | 6.8075 | 0.00045121 | 0 | 7.4965 | 7.4965 | 0 | 0 | 0 | 0 | 0 | 0 | 0 | 0 | 0 | 0 | 0 | 0 | 0 | 0 | 0 | 0 | 27.2956 | 0
2018-08-23 01:30 | 0 | 7.4965 | 7.4965 | 0 | 0.055387 | 0 | 0 | 6.8075 | 0.00045121 | 0 | 7.5674 | 7.5674 | 0 | 0 | 0 | 0 | 0 | 0 | 0 | 0 | 0 | 0 | 0 | 0 | 0 | 0 | 0 | 0 | 27.3194 | 0
2018-08-23 01:45 | 0 | 7.5674 | 7.5674 | 0 | 0.055387 | 0 | 0 | 6.8075 | 0.00045121 | 0 | 7.4965 | 7.4965 | 0 | 0 | 0 | 0 | 0 | 0 | 0 | 0 | 0 | 0 | 0 | 0 | 0 | 0 | 0 | 0 | 27.3494 | 0
2018-08-23 02:00 | 0 | 7.4965 | 7.4965 | 0 | 0.055387 | 0 | 0 | 6.8075 | 0.00045121 | 0 | 7.5674 | 7.5674 | 0 | 0 | 0 | 0 | 0 | 0 | 0 | 0 | 0 | 0 | 0 | 0 | 0 | 0 | 0 | 0 | 27.3506 | 0
2018-08-23 02:15 | 0 | 7.5674 | 7.5674 | 0 | 0.055387 | 0 | 0 | 6.8075 | 0.00045121 | 0 | 7.4965 | 7.4965 | 0 | 0 | 0 | 0 | 0 | 0 | 0 | 0 | 0 | 0 | 0 | 0 | 0 | 0 | 0 | 0 | 27.365 | 0
2018-08-23 02:30 | 0 | 7.4965 | 7.4965 | 0 | 0.055387 | 0 | 0 | 6.8075 | 0.00045121 | 0 | 7.5674 | 7.5674 | 0 | 0 | 0 | 0 | 0 | 0 | 0 | 0 | 0 | 0 | 0 | 0 | 0 | 0 | 0 | 0 | 27.3956 | 0
2018-08-23 02:45 | 0 | 7.5674 | 7.5674 | 0 | 0.055387 | 0 | 0 | 6.8075 | 0.00045121 | 0 | 7.4965 | 7.4965 | 0 | 0 | 0 | 0 | 0 | 0 | 0 | 0 | 0 | 0 | 0 | 0 | 0 | 0 | 0 | 0 | 27.4039 | 0
2018-08-23 03:00 | 0 | 7.4965 | 7.4965 | 0 | 0.055387 | 0 | 0 | 6.8075 | 0.00045121 | 0 | 7.5674 | 7.5674 | 0 | 0 | 0 | 0 | 0 | 0 | 0 | 0 | 0 | 0 | 0 | 0 | 0 | 0 | 0 | 0 | 27.4044 | 0
2018-08-23 03:15 | 0 | 7.5674 | 7.5674 | 0 | 0.055387 | 0 | 0 | 6.8075 | 0.00045121 | 0 | 7.4965 | 7.4965 | 0 | 0 | 0 | 0 | 0 | 0 | 0 | 0 | 0 | 0 | 0 | 0 | 0 | 0 | 0 | 0 | 27.4 | 0
2018-08-23 03:30 | 0 | 7.4965 | 7.4965 | 0 | 0.055387 | 0 | 0 | 6.8075 | 0.00045121 | 0 | 7.5674 | 7.5674 | 0 | 0 | 0 | 0 | 0 | 0 | 0 | 0 | 0 | 0 | 0 | 0 | 0 | 0 | 0 | 0 | 27.4117 | 0
2018-08-23 03:45 | 0 | 7.5674 | 7.5674 | 0 | 0.055387 | 0 | 0 | 6.8075 | 0.00045121 | 0 | 7.4965 | 7.4965 | 0 | 0 | 0 | 0 | 0 | 0 | 0 | 0 | 0 | 0 | 0 | 0 | 0 | 0 | 0 | 0 | 27.4289 | 0
2018-08-23 04:00 | 0 | 7.4965 | 7.4965 | 0 | 0.055387 | 0 | 0 | 6.8075 | 0.00045121 | 0 | 7.5674 | 7.5674 | 0 | 0 | 0 | 0 | 0 | 0 | 0 | 0 | 0 | 0 | 0 | 0 | 0 | 0 | 0 | 0 | 27.4644 | 0
2018-08-23 04:15 | 0 | 7.5674 | 7.5674 | 0 | 0.055387 | 0 | 0 | 6.8075 | 0.00045121 | 0 | 7.4965 | 7.4965 | 0 | 0 | 0 | 0 | 0 | 0 | 0 | 0 | 0 | 0 | 0 | 0 | 0 | 0 | 0 | 0 | 27.4728 | 0
2018-08-23 04:30 | 0 | 7.4965 | 7.4965 | 0 | 0.055387 | 0 | 0 | 6.8075 | 0.00045121 | 0 | 7.5674 | 7.5674 | 0 | 0 | 0 | 0 | 0 | 0 | 0 | 0 | 0 | 0 | 0 | 0 | 0 | 0 | 0 | 0 | 27.43 | 0
2018-08-23 04:45 | 0 | 7.5674 | 7.5674 | 0 | 0.055387 | 0 | 0 | 6.8075 | 0.00045121 | 0 | 7.4965 | 7.4965 | 0 | 0 | 0 | 0 | 0 | 0 | 0 | 0 | 0 | 0 | 0 | 0 | 0 | 0 | 0 | 0 | 27.4322 | 0
2018-08-23 05:00 | 0 | 7.4965 | 7.4965 | 0 | 0.055387 | 0 | 0 | 6.8075 | 0.00045121 | 0 | 7.5674 | 7.5674 | 0 | 0 | 0 | 0 | 0 | 0 | 0 | 0 | 0 | 0 | 0 | 0 | 0 | 0 | 0 | 0 | 27.4578 | 0
2018-08-23 05:15 | 0 | 7.5674 | 7.5674 | 0 | 0.055387 | 0 | 0 | 6.8075 | 0.00045121 | 0 | 7.4965 | 7.4965 | 0 | 0 | 0 | 0 | 0 | 0 | 0 | 0 | 0 | 0 | 0 | 0 | 0 | 0 | 0 | 0 | 27.4511 | 0
2018-08-23 05:30 | 0 | 7.4965 | 7.4965 | 0 | 0.055387 | 0 | 0 | 6.8075 | 0.00045121 | 0 | 7.5674 | 7.5674 | 0 | 0 | 0 | 0 | 0 | 0 | 0 | 0 | 0 | 0 | 0 | 0 | 0 | 0 | 0 | 0 | 27.4606 | 0
2018-08-23 05:45 | 0 | 7.5674 | 7.5674 | 0 | 0.055387 | 0 | 0 | 6.8075 | 0.00045121 | 0 | 7.4965 | 7.4965 | 0 | 0 | 0 | 0 | 0 | 0 | 0 | 0 | 0 | 0 | 0 | 0 | 0 | 0 | 0 | 0 | 27.4761 | 0
2018-08-23 06:00 | 0 | 7.4965 | 7.4965 | 0 | 0.055387 | 0 | 0 | 6.8075 | 0.00045121 | 0 | 7.5674 | 7.5674 | 0 | 0 | 0 | 0 | 0 | 0 | 0 | 0 | 0 | 0 | 0 | 0 | 0 | 0 | 0 | 0 | 27.4778 | 0
2018-08-23 06:15 | 0 | 7.5674 | 7.5674 | 0 | 0.055387 | 0 | 0 | 6.8075 | 0.00045121 | 0 | 7.4965 | 7.4965 | 0 | 0 | 0 | 0 | 0 | 0 | 0 | 0 | 0 | 0 | 0 | 0 | 0 | 0 | 0 | 0 | 27.4806 | 0
2018-08-23 06:30 | 0 | 7.4965 | 7.4965 | 0 | 0.055387 | 0 | 0 | 6.8075 | 0.00045121 | 0 | 7.5674 | 7.5674 | 0 | 0 | 0 | 0 | 0 | 0 | 0 | 0 | 0 | 0 | 0 | 0 | 0 | 0 | 0 | 0 | 27.5128 | 0
2018-08-23 06:45 | 0 | 7.5674 | 7.5674 | 0 | 0.055387 | 0 | 0 | 6.8075 | 0.00045121 | 0 | 7.4965 | 7.4965 | 0 | 0 | 0 | 0 | 0 | 0 | 0 | 0 | 0 | 0 | 0 | 0 | 0 | 0 | 0 | 0 | 27.5867 | 0
2018-08-23 07:00 | 0 | 7.4965 | 7.4965 | 0 | 0.055387 | 0 | 0 | 6.8075 | 0.00045121 | 0 | 7.5674 | 7.5674 | 0 | 0 | 0 | 0 | 0 | 0 | 0 | 0 | 0 | 0 | 0 | 0 | 0 | 0 | 0 | 0 | 27.5961 | 0
2018-08-23 07:15 | 0 | 7.5674 | 7.5674 | 0 | 0.055387 | 0 | 0 | 6.8075 | 0.00045121 | 0 | 7.4965 | 7.4965 | 0 | 0 | 0 | 0 | 0 | 0 | 0 | 0 | 0 | 0 | 0 | 0 | 0 | 0 | 0 | 0 | 27.6383 | 0
2018-08-23 07:30 | 0 | 7.4965 | 7.4965 | 0 | 0.055387 | 0 | 0 | 6.8075 | 0.00045121 | 0 | 7.5674 | 7.5674 | 0 | 0 | 0 | 0 | 0 | 0 | 0 | 0 | 0 | 0 | 0 | 0 | 0 | 0 | 0 | 0 | 27.6956 | 0
2018-08-23 07:45 | 0 | 7.5674 | 7.5674 | 0 | 0.055387 | 0 | 0 | 6.8075 | 0.00045121 | 0 | 7.4965 | 7.4965 | 0 | 0 | 0 | 0 | 0 | 0 | 0 | 0 | 0 | 0 | 0 | 0 | 0 | 0 | 0 | 0 | 27.7467 | 0
2018-08-23 08:00 | 0 | 7.4965 | 7.4965 | 0 | 0.055387 | 0 | 0 | 6.8075 | 0.00045121 | 0 | 7.5674 | 7.5674 | 0 | 0 | 0 | 0 | 0 | 0 | 0 | 0 | 0 | 0 | 0 | 0 | 0 | 0 | 0 | 0 | 27.8117 | 0
2018-08-23 08:15 | 0 | 7.5674 | 7.5674 | 0 | 0.055387 | 0 | 0 | 6.8075 | 0.00045121 | 0 | 7.4965 | 7.4965 | 0 | 0 | 0 | 0 | 0 | 0 | 0 | 0 | 0 | 0 | 0 | 0 | 0 | 0 | 0 | 0 | 27.86 | 0
2018-08-23 08:30 | 0 | 7.4965 | 7.4965 | 0 | 0.055387 | 0 | 0 | 6.8075 | 0.00045121 | 0 | 7.5674 | 7.5674 | 0 | 0 | 0 | 0 | 0 | 0 | 0 | 0 | 0 | 0 | 0 | 0 | 0 | 0 | 0 | 0 | 27.9078 | 0
2018-08-23 08:45 | 0 | 7.5674 | 7.5674 | 0.01804 | 0.055387 | 0 | 0 | 6.8075 | 0.00045121 | 0 | 7.4965 | 7.4965 | 0 | 0 | 0 | 0 | 0 | 0 | 0 | 0 | 0 | 0 | 0 | 0 | 0 | 0 | 0 | 0 | 28.0411 | 0
2018-08-23 09:00 | 0.04375 | 7 | 12.848 | 0.04133 | 0.053803 | 0.2 | 13.6399 | 7.0619 | 0.00046423 | 0.053803 | 11.2626 | 7 | 4.3102 | 3.6776 | 0.23987 | 0 | 0 | 0 | 0 | 0 | 0 | 0 | 0 | 0 | 0 | 0 | 0.010878 | 0.32263 | 28.9883 | 0.00082426
2018-08-23 09:15 | 0.04375 | 7 | 15.9494 | 0.044357 | 0.053027 | 0.2 | 13.503 | 7.1848 | 0.00047025 | 0.053027 | 14.171 | 7 | 3.5868 | 7.534 | 0.35373 | 0 | 0 | 0 | 0 | 0 | 0 | 0 | 0 | 0 | 0 | 0 | 0.010985 | 0.32281 | 30.0483 | 0.0017086
2018-08-23 09:30 | 0.04375 | 7 | 15.4519 | 0.044286 | 0.052978 | 0.2 | 13.4946 | 7.1924 | 0.00047061 | 0.052978 | 13.7635 | 7 | 3.248 | 7.6969 | 0.33332 | 0 | 0 | 0 | 0 | 0 | 0 | 0 | 0 | 0 | 0 | 0 | 0.010995 | 0.32288 | 30.3328 | 0.0017669
2018-08-23 09:45 | 0.04375 | 7 | 15.2813 | 0.044234 | 0.053193 | 0.2 | 13.5316 | 7.1589 | 0.00046902 | 0.053193 | 13.6335 | 7 | 3.2744 | 7.518 | 0.32823 | 0 | 0 | 0 | 0 | 0 | 0 | 0 | 0 | 0 | 0 | 0 | 0.010962 | 0.32276 | 30.5294 | 0.0015197
2018-08-23 10:00 | 0.04375 | 7 | 15.1262 | 0.044219 | 0.053598 | 0.2 | 13.6023 | 7.0951 | 0.00046595 | 0.053598 | 13.5094 | 7 | 3.2953 | 7.3865 | 0.32455 | 0 | 0 | 0 | 0 | 0 | 0 | 0 | 0 | 0 | 0 | 0 | 0.010906 | 0.32266 | 30.6889 | 0.0010579
2018-08-23 10:15 | 0.04375 | 7 | 14.9857 | 0.044209 | 0.05398 | 0.2 | 13.6698 | 7.0346 | 0.00046297 | 0.05398 | 13.4092 | 7 | 3.337 | 7.2334 | 0.32182 | 0 | 0 | 0 | 0 | 0 | 0 | 0 | 0 | 0 | 0 | 0 | 0.010854 | 0.32259 | 31.045 | 0.00062438
2018-08-23 10:30 | 0.04375 | 7 | 14.6165 | 0.0442 | 0.054346 | 0.2 | 13.7355 | 6.976 | 0.00046002 | 0.054346 | 13.1361 | 7 | 3.4025 | 6.8384 | 0.3102 | 0 | 0 | 0 | 0 | 0 | 0 | 0 | 0 | 0 | 0 | 0 | 0.010805 | 0.32256 | 31.5583 | 0.00020883
2018-08-23 10:45 | 0.04375 | 7 | 14.3165 | 0.044175 | 0.05469 | 0.2 | 13.7979 | 6.9208 | 0.00045719 | 0.05469 | 12.875 | 7 | 3.4175 | 6.5593 | 0.29888 | 0 | 0 | 0 | 0 | 0 | 0 | 0 | 0 | 0 | 0 | 0 | 0.01076 | 0.32255 | 31.6267 | -0.0001794
2018-08-23 11:00 | 0.04375 | 7 | 14.3181 | 0.044141 | 0.055001 | 0.2 | 13.8552 | 6.8704 | 0.00045456 | 0.055001 | 12.8768 | 7 | 3.4326 | 6.5698 | 0.30068 | 0 | 0 | 0 | 0 | 0 | 0 | 0 | 0 | 0 | 0 | 0 | 0.010721 | 0.32258 | 31.7733 | -0.00053037
2018-08-23 11:15 | 0.04375 | 7 | 14.2913 | 0.044087 | 0.055275 | 0.2 | 13.9063 | 6.8258 | 0.00045219 | 0.055275 | 12.8639 | 7 | 3.4423 | 6.5694 | 0.30151 | 0 | 0 | 0 | 0 | 0 | 0 | 0 | 0 | 0 | 0 | 0 | 0.010687 | 0.32263 | 31.8656 | -0.00083859
2018-08-23 11:30 | 0.04375 | 7 | 14.2714 | 0.044041 | 0.0555 | 0.2 | 13.9487 | 6.789 | 0.00045021 | 0.0555 | 12.8445 | 7 | 3.4219 | 6.6135 | 0.30174 | 0 | 0 | 0 | 0 | 0 | 0 | 0 | 0 | 0 | 0 | 0 | 0.01066 | 0.3227 | 31.6817 | -0.0010902
2018-08-23 11:45 | 0.04375 | 7 | 14.3173 | 0.044038 | 0.055709 | 0.2 | 13.9884 | 6.7546 | 0.00044834 | 0.055709 | 12.884 | 7 | 3.4423 | 6.6436 | 0.30493 | 0 | 0 | 0 | 0 | 0 | 0 | 0 | 0 | 0 | 0 | 0 | 0.010636 | 0.3228 | 31.885 | -0.0013231
2018-08-23 12:00 | 0.04375 | 7 | 14.2963 | 0.044036 | 0.055913 | 0.2 | 14.0273 | 6.7212 | 0.00044651 | 0.055913 | 12.8761 | 7 | 3.475 | 6.5966 | 0.30563 | 0 | 0 | 0 | 0 | 0 | 0 | 0 | 0 | 0 | 0 | 0 | 0.010614 | 0.32291 | 32.185 | -0.0015483
2018-08-23 12:15 | 0.04375 | 7 | 14.2998 | 0.044024 | 0.056109 | 0.2 | 14.0654 | 6.6886 | 0.0004447 | 0.056109 | 12.8715 | 7 | 3.5023 | 6.5628 | 0.30647 | 0 | 0 | 0 | 0 | 0 | 0 | 0 | 0 | 0 | 0 | 0 | 0.010593 | 0.32303 | 32.4378 | -0.0017659
2018-08-23 12:30 | 0.04375 | 7 | 14.3542 | 0.044045 | 0.056299 | 0.2 | 14.1023 | 6.6571 | 0.00044294 | 0.056299 | 12.9228 | 7 | 3.5039 | 6.6393 | 0.31018 | 0 | 0 | 0 | 0 | 0 | 0 | 0 | 0 | 0 | 0 | 0 | 0.010574 | 0.32318 | 32.475 | -0.0019744
2018-08-23 12:45 | 0.04375 | 7 | 14.3452 | 0.044048 | 0.056508 | 0.2 | 14.1434 | 6.6223 | 0.00044097 | 0.056508 | 12.9182 | 7 | 3.5202 | 6.6278 | 0.31109 | 0 | 0 | 0 | 0 | 0 | 0 | 0 | 0 | 0 | 0 | 0 | 0.010553 | 0.32334 | 32.6283 | -0.0022046
2018-08-23 13:00 | 0.04375 | 7 | 14.347 | 0.044008 | 0.056687 | 0.2 | 14.179 | 6.5923 | 0.00043926 | 0.056687 | 12.9204 | 7 | 3.5076 | 6.6755 | 0.3122 | 0 | 0 | 0 | 0 | 0 | 0 | 0 | 0 | 0 | 0 | 0 | 0.010537 | 0.32352 | 32.5206 | -0.0024005
2018-08-23 13:15 | 0.04375 | 7 | 14.3959 | 0.044016 | 0.05686 | 0.2 | 14.2136 | 6.5633 | 0.0004376 | 0.05686 | 12.9574 | 7 | 3.4839 | 6.7834 | 0.3151 | 0 | 0 | 0 | 0 | 0 | 0 | 0 | 0 | 0 | 0 | 0 | 0.010522 | 0.32371 | 32.3261 | -0.0025884
2018-08-23 13:30 | 0.04375 | 7 | 14.4082 | 0.043983 | 0.057025 | 0.2 | 14.2469 | 6.5355 | 0.00043599 | 0.057025 | 12.9771 | 7 | 3.4572 | 6.8783 | 0.31706 | 0 | 0 | 0 | 0 | 0 | 0 | 0 | 0 | 0 | 0 | 0 | 0.010508 | 0.32392 | 32.0972 | -0.0027667
2018-08-23 13:45 | 0.04375 | 7 | 14.3596 | 0.043953 | 0.05716 | 0.2 | 14.2742 | 6.5128 | 0.00043467 | 0.05716 | 12.9362 | 7 | 3.4532 | 6.8554 | 0.31564 | 0 | 0 | 0 | 0 | 0 | 0 | 0 | 0 | 0 | 0 | 0 | 0.0105 | 0.32413 | 32.0511 | -0.00291
2018-08-23 14:00 | 0.04375 | 7 | 14.3409 | 0.043941 | 0.057287 | 0.2 | 14.3002 | 6.4912 | 0.0004334 | 0.057287 | 12.9221 | 7 | 3.4844 | 6.793 | 0.31559 | 0 | 0 | 0 | 0 | 0 | 0 | 0 | 0 | 0 | 0 | 0 | 0.010493 | 0.32436 | 32.3333 | -0.0030445
2018-08-23 14:15 | 0.04375 | 7 | 14.3668 | 0.043893 | 0.057392 | 0.2 | 14.3217 | 6.4735 | 0.00043236 | 0.057392 | 12.9381 | 7 | 3.4767 | 6.8393 | 0.31702 | 0 | 0 | 0 | 0 | 0 | 0 | 0 | 0 | 0 | 0 | 0 | 0.010489 | 0.3246 | 32.2733 | -0.0031525
2018-08-23 14:30 | 0.04375 | 7 | 14.2594 | 0.043892 | 0.057474 | 0.2 | 14.3387 | 6.4595 | 0.00043153 | 0.057474 | 12.8715 | 7 | 3.4093 | 6.9054 | 0.31392 | 0 | 0 | 0 | 0 | 0 | 0 | 0 | 0 | 0 | 0 | 0 | 0.010489 | 0.32485 | 31.6433 | -0.003235
2018-08-23 14:45 | 0.04375 | 7 | 14.0146 | 0.043915 | 0.057573 | 0.2 | 14.3591 | 6.4428 | 0.00043054 | 0.057573 | 12.6672 | 7 | 3.3863 | 6.7221 | 0.30351 | 0 | 0 | 0 | 0 | 0 | 0 | 0 | 0 | 0 | 0 | 0 | 0.010487 | 0.3251 | 31.3694 | -0.0033353
2018-08-23 15:00 | 0.04375 | 7 | 13.9318 | 0.043923 | 0.057673 | 0.2 | 14.3799 | 6.4258 | 0.00042952 | 0.057673 | 12.5923 | 7 | 3.3849 | 6.6475 | 0.30002 | 0 | 0 | 0 | 0 | 0 | 0 | 0 | 0 | 0 | 0 | 0 | 0.010485 | 0.32536 | 31.3372 | -0.0034373
2018-08-23 15:15 | 0.04375 | 7 | 13.9258 | 0.043914 | 0.057779 | 0.2 | 14.4023 | 6.4075 | 0.00042843 | 0.057779 | 12.5877 | 7 | 3.359 | 6.7058 | 0.30033 | 0 | 0 | 0 | 0 | 0 | 0 | 0 | 0 | 0 | 0 | 0 | 0.010483 | 0.32563 | 31.1039 | -0.0035468
2018-08-23 15:30 | 0.04375 | 7 | 13.8747 | 0.043887 | 0.057865 | 0.2 | 14.4202 | 6.3929 | 0.00042755 | 0.057865 | 12.5507 | 7 | 3.3332 | 6.7227 | 0.29878 | 0 | 0 | 0 | 0 | 0 | 0 | 0 | 0 | 0 | 0 | 0 | 0.010484 | 0.32591 | 30.8617 | -0.0036311
2018-08-23 15:45 | 0.04375 | 7 | 13.7366 | 0.04392 | 0.057955 | 0.2 | 14.4393 | 6.3774 | 0.00042662 | 0.057955 | 12.444 | 7 | 3.3569 | 6.5577 | 0.29349 | 0 | 0 | 0 | 0 | 0 | 0 | 0 | 0 | 0 | 0 | 0 | 0.010484 | 0.3262 | 31.0494 | -0.0037212
2018-08-23 16:00 | 0.04375 | 7 | 13.6788 | 0.043932 | 0.058062 | 0.2 | 14.462 | 6.3591 | 0.00042551 | 0.058062 | 12.3841 | 7 | 3.3959 | 6.4225 | 0.2908 | 0 | 0 | 0 | 0 | 0 | 0 | 0 | 0 | 0 | 0 | 0 | 0.010482 | 0.32649 | 31.3911 | -0.00383
2018-08-23 16:15 | 0.04375 | 7 | 13.7189 | 0.043873 | 0.058154 | 0.2 | 14.4815 | 6.3433 | 0.00042455 | 0.058154 | 12.4206 | 7 | 3.3687 | 6.5287 | 0.29324 | 0 | 0 | 0 | 0 | 0 | 0 | 0 | 0 | 0 | 0 | 0 | 0.010483 | 0.32679 | 31.1556 | -0.0039207
2018-08-23 16:30 | 0.04375 | 7 | 13.7195 | 0.043877 | 0.058216 | 0.2 | 14.4949 | 6.3326 | 0.00042389 | 0.058216 | 12.4192 | 7 | 3.3183 | 6.6331 | 0.29347 | 0 | 0 | 0 | 0 | 0 | 0 | 0 | 0 | 0 | 0 | 0 | 0.010488 | 0.32709 | 30.6989 | -0.0039778
2018-08-23 16:45 | 0.04375 | 7 | 13.7511 | 0.043931 | 0.058312 | 0.2 | 14.5155 | 6.3161 | 0.00042289 | 0.058312 | 12.4431 | 7 | 3.3029 | 6.7045 | 0.29526 | 0 | 0 | 0 | 0 | 0 | 0 | 0 | 0 | 0 | 0 | 0 | 0.010489 | 0.3274 | 30.5678 | -0.0040727
2018-08-23 17:00 | 0.04375 | 7 | 13.7797 | 0.043892 | 0.058405 | 0.2 | 14.5356 | 6.3 | 0.0004219 | 0.058405 | 12.4679 | 7 | 3.287 | 6.7783 | 0.29707 | 0 | 0 | 0 | 0 | 0 | 0 | 0 | 0 | 0 | 0 | 0 | 0.01049 | 0.32772 | 30.4333 | -0.0041646
2018-08-23 17:15 | 0.04375 | 7 | 13.7653 | 0.043867 | 0.058475 | 0.2 | 14.5508 | 6.2879 | 0.00042115 | 0.058475 | 12.4583 | 7 | 3.257 | 6.837 | 0.29691 | 0 | 0 | 0 | 0 | 0 | 0 | 0 | 0 | 0 | 0 | 0 | 0.010496 | 0.32804 | 30.16 | -0.0042296
2018-08-23 17:30 | 0.04375 | 7 | 13.6956 | 0.043889 | 0.058546 | 0.2 | 14.5663 | 6.2756 | 0.00042039 | 0.058546 | 12.405 | 7 | 4.3423 | 5.1157 | 0.29436 | 0 | 0 | 0 | 0 | 0 | 0 | 0 | 0 | 0 | 0 | 0 | 0.010501 | 0.32837 | 29.9067 | -0.0042956
2018-08-23 17:45 | 0.043167 | 7 | 10.8345 | 0.026103 | 0.05525 | 0.2 | 13.9352 | 6.8154 | 0.00044955 | 0.05525 | 10.3658 | 7 | 4.4087 | 2.9942 | 0.22392 | 0 | 0 | 0 | 0 | 0 | 0 | 0 | 0 | 0 | 0 | 0 | 0.01097 | 0.32864 | 29.66 | -0.0011135
2018-08-23 18:00 | 0 | 7.515 | 7.515 | 0.0030693 | 0.053662 | 0 | 0 | 7.0849 | 0.00046546 | 0 | 7.5885 | 7.5885 | 0 | 0 | 0 | 0 | 0 | 0 | 0 | 0 | 0 | 0 | 0 | 0 | 0 | 0 | 0 | 0 | 28.9361 | 0
2018-08-23 18:15 | 0 | 7.5885 | 7.5885 | 0 | 0.053662 | 0 | 0 | 7.0849 | 0.00046546 | 0 | 7.515 | 7.515 | 0 | 0 | 0 | 0 | 0 | 0 | 0 | 0 | 0 | 0 | 0 | 0 | 0 | 0 | 0 | 0 | 27.8756 | 0
2018-08-23 18:30 | 0 | 7.515 | 7.515 | 0 | 0.053662 | 0 | 0 | 7.0849 | 0.00046546 | 0 | 7.5885 | 7.5885 | 0 | 0 | 0 | 0 | 0 | 0 | 0 | 0 | 0 | 0 | 0 | 0 | 0 | 0 | 0 | 0 | 27.0733 | 0
2018-08-23 18:45 | 0 | 7.5885 | 7.5885 | 0 | 0.053662 | 0 | 0 | 7.0849 | 0.00046546 | 0 | 7.515 | 7.515 | 0 | 0 | 0 | 0 | 0 | 0 | 0 | 0 | 0 | 0 | 0 | 0 | 0 | 0 | 0 | 0 | 26.5872 | 0
2018-08-23 19:00 | 0 | 7.515 | 7.515 | 0 | 0.053662 | 0 | 0 | 7.0849 | 0.00046546 | 0 | 7.5885 | 7.5885 | 0 | 0 | 0 | 0 | 0 | 0 | 0 | 0 | 0 | 0 | 0 | 0 | 0 | 0 | 0 | 0 | 26.33 | 0
2018-08-23 19:15 | 0 | 7.5885 | 7.5885 | 0 | 0.053662 | 0 | 0 | 7.0849 | 0.00046546 | 0 | 7.515 | 7.515 | 0 | 0 | 0 | 0 | 0 | 0 | 0 | 0 | 0 | 0 | 0 | 0 | 0 | 0 | 0 | 0 | 26.1406 | 0
2018-08-23 19:30 | 0 | 7.515 | 7.515 | 0 | 0.053662 | 0 | 0 | 7.0849 | 0.00046546 | 0 | 7.5885 | 7.5885 | 0 | 0 | 0 | 0 | 0 | 0 | 0 | 0 | 0 | 0 | 0 | 0 | 0 | 0 | 0 | 0 | 26.0644 | 0
2018-08-23 19:45 | 0 | 7.5885 | 7.5885 | 0 | 0.053662 | 0 | 0 | 7.0849 | 0.00046546 | 0 | 7.515 | 7.515 | 0 | 0 | 0 | 0 | 0 | 0 | 0 | 0 | 0 | 0 | 0 | 0 | 0 | 0 | 0 | 0 | 26.0606 | 0
2018-08-23 20:00 | 0 | 7.515 | 7.515 | 0 | 0.053662 | 0 | 0 | 7.0849 | 0.00046546 | 0 | 7.5885 | 7.5885 | 0 | 0 | 0 | 0 | 0 | 0 | 0 | 0 | 0 | 0 | 0 | 0 | 0 | 0 | 0 | 0 | 26.1422 | 0
2018-08-23 20:15 | 0 | 7.5885 | 7.5885 | 0 | 0.053662 | 0 | 0 | 7.0849 | 0.00046546 | 0 | 7.515 | 7.515 | 0 | 0 | 0 | 0 | 0 | 0 | 0 | 0 | 0 | 0 | 0 | 0 | 0 | 0 | 0 | 0 | 26.2194 | 0
2018-08-23 20:30 | 0 | 7.515 | 7.515 | 0 | 0.053662 | 0 | 0 | 7.0849 | 0.00046546 | 0 | 7.5885 | 7.5885 | 0 | 0 | 0 | 0 | 0 | 0 | 0 | 0 | 0 | 0 | 0 | 0 | 0 | 0 | 0 | 0 | 26.3039 | 0
2018-08-23 20:45 | 0 | 7.5885 | 7.5885 | 0 | 0.053662 | 0 | 0 | 7.0849 | 0.00046546 | 0 | 7.515 | 7.515 | 0 | 0 | 0 | 0 | 0 | 0 | 0 | 0 | 0 | 0 | 0 | 0 | 0 | 0 | 0 | 0 | 26.4294 | 0
2018-08-23 21:00 | 0 | 7.515 | 7.515 | 0 | 0.053662 | 0 | 0 | 7.0849 | 0.00046546 | 0 | 7.5885 | 7.5885 | 0 | 0 | 0 | 0 | 0 | 0 | 0 | 0 | 0 | 0 | 0 | 0 | 0 | 0 | 0 | 0 | 26.5306 | 0
2018-08-23 21:15 | 0 | 7.5885 | 7.5885 | 0 | 0.053662 | 0 | 0 | 7.0849 | 0.00046546 | 0 | 7.515 | 7.515 | 0 | 0 | 0 | 0 | 0 | 0 | 0 | 0 | 0 | 0 | 0 | 0 | 0 | 0 | 0 | 0 | 26.6061 | 0
2018-08-23 21:30 | 0 | 7.515 | 7.515 | 0 | 0.053662 | 0 | 0 | 7.0849 | 0.00046546 | 0 | 7.5885 | 7.5885 | 0 | 0 | 0 | 0 | 0 | 0 | 0 | 0 | 0 | 0 | 0 | 0 | 0 | 0 | 0 | 0 | 26.6728 | 0
2018-08-23 21:45 | 0 | 7.5885 | 7.5885 | 0 | 0.053662 | 0 | 0 | 7.0849 | 0.00046546 | 0 | 7.515 | 7.515 | 0 | 0 | 0 | 0 | 0 | 0 | 0 | 0 | 0 | 0 | 0 | 0 | 0 | 0 | 0 | 0 | 26.7511 | 0
2018-08-23 22:00 | 0 | 7.515 | 7.515 | 0 | 0.053662 | 0 | 0 | 7.0849 | 0.00046546 | 0 | 7.5885 | 7.5885 | 0 | 0 | 0 | 0 | 0 | 0 | 0 | 0 | 0 | 0 | 0 | 0 | 0 | 0 | 0 | 0 | 26.8428 | 0
2018-08-23 22:15 | 0 | 7.5885 | 7.5885 | 0 | 0.053662 | 0 | 0 | 7.0849 | 0.00046546 | 0 | 7.515 | 7.515 | 0 | 0 | 0 | 0 | 0 | 0 | 0 | 0 | 0 | 0 | 0 | 0 | 0 | 0 | 0 | 0 | 26.9072 | 0
2018-08-23 22:30 | 0 | 7.515 | 7.515 | 0 | 0.053662 | 0 | 0 | 7.0849 | 0.00046546 | 0 | 7.5885 | 7.5885 | 0 | 0 | 0 | 0 | 0 | 0 | 0 | 0 | 0 | 0 | 0 | 0 | 0 | 0 | 0 | 0 | 26.96 | 0
2018-08-23 22:45 | 0 | 7.5885 | 7.5885 | 0 | 0.053662 | 0 | 0 | 7.0849 | 0.00046546 | 0 | 7.515 | 7.515 | 0 | 0 | 0 | 0 | 0 | 0 | 0 | 0 | 0 | 0 | 0 | 0 | 0 | 0 | 0 | 0 | 27.0233 | 0
2018-08-23 23:00 | 0 | 7.515 | 7.515 | 0 | 0.053662 | 0 | 0 | 7.0849 | 0.00046546 | 0 | 7.5885 | 7.5885 | 0 | 0 | 0 | 0 | 0 | 0 | 0 | 0 | 0 | 0 | 0 | 0 | 0 | 0 | 0 | 0 | 27.0733 | 0
2018-08-23 23:15 | 0 | 7.5885 | 7.5885 | 0 | 0.053662 | 0 | 0 | 7.0849 | 0.00046546 | 0 | 7.515 | 7.515 | 0 | 0 | 0 | 0 | 0 | 0 | 0 | 0 | 0 | 0 | 0 | 0 | 0 | 0 | 0 | 0 | 27.1039 | 0
2018-08-23 23:30 | 0 | 7.515 | 7.515 | 0 | 0.053662 | 0 | 0 | 7.0849 | 0.00046546 | 0 | 7.5885 | 7.5885 | 0 | 0 | 0 | 0 | 0 | 0 | 0 | 0 | 0 | 0 | 0 | 0 | 0 | 0 | 0 | 0 | 27.1317 | 0
2018-08-23 23:45 | 0 | 7.5885 | 7.5885 | 0 | 0.053662 | 0 | 0 | 7.0849 | 0.00046546 | 0 | 7.515 | 7.515 | 0 | 0 | 0 | 0 | 0 | 0 | 0 | 0 | 0 | 0 | 0 | 0 | 0 | 0 | 0 | 0 | 27.1817 | 0
2018-08-24 | 0 | 7.515 | 7.515 | 0 | 0.053662 | 0 | 0 | 7.0849 | 0.00046546 | 0 | 7.5885 | 7.5885 | 0 | 0 | 0 | 0 | 0 | 0 | 0 | 0 | 0 | 0 | 0 | 0 | 0 | 0 | 0 | 0 | 27.2239 | 0
2018-08-24 00:15 | 0 | 7.5885 | 7.5885 | 0 | 0.053662 | 0 | 0 | 7.0849 | 0.00046546 | 0 | 7.515 | 7.515 | 0 | 0 | 0 | 0 | 0 | 0 | 0 | 0 | 0 | 0 | 0 | 0 | 0 | 0 | 0 | 0 | 27.2728 | 0
2018-08-24 00:30 | 0 | 7.515 | 7.515 | 0 | 0.053662 | 0 | 0 | 7.0849 | 0.00046546 | 0 | 7.5885 | 7.5885 | 0 | 0 | 0 | 0 | 0 | 0 | 0 | 0 | 0 | 0 | 0 | 0 | 0 | 0 | 0 | 0 | 27.3122 | 0
2018-08-24 00:45 | 0 | 7.5885 | 7.5885 | 0 | 0.053662 | 0 | 0 | 7.0849 | 0.00046546 | 0 | 7.515 | 7.515 | 0 | 0 | 0 | 0 | 0 | 0 | 0 | 0 | 0 | 0 | 0 | 0 | 0 | 0 | 0 | 0 | 27.34 | 0
2018-08-24 01:00 | 0 | 7.515 | 7.515 | 0 | 0.053662 | 0 | 0 | 7.0849 | 0.00046546 | 0 | 7.5885 | 7.5885 | 0 | 0 | 0 | 0 | 0 | 0 | 0 | 0 | 0 | 0 | 0 | 0 | 0 | 0 | 0 | 0 | 27.3822 | 0
2018-08-24 01:15 | 0 | 7.5885 | 7.5885 | 0 | 0.053662 | 0 | 0 | 7.0849 | 0.00046546 | 0 | 7.515 | 7.515 | 0 | 0 | 0 | 0 | 0 | 0 | 0 | 0 | 0 | 0 | 0 | 0 | 0 | 0 | 0 | 0 | 27.4 | 0
2018-08-24 01:30 | 0 | 7.515 | 7.515 | 0 | 0.053662 | 0 | 0 | 7.0849 | 0.00046546 | 0 | 7.5885 | 7.5885 | 0 | 0 | 0 | 0 | 0 | 0 | 0 | 0 | 0 | 0 | 0 | 0 | 0 | 0 | 0 | 0 | 27.4 | 0
2018-08-24 01:45 | 0 | 7.5885 | 7.5885 | 0 | 0.053662 | 0 | 0 | 7.0849 | 0.00046546 | 0 | 7.515 | 7.515 | 0 | 0 | 0 | 0 | 0 | 0 | 0 | 0 | 0 | 0 | 0 | 0 | 0 | 0 | 0 | 0 | 27.4039 | 0
2018-08-24 02:00 | 0 | 7.515 | 7.515 | 0 | 0.053662 | 0 | 0 | 7.0849 | 0.00046546 | 0 | 7.5885 | 7.5885 | 0 | 0 | 0 | 0 | 0 | 0 | 0 | 0 | 0 | 0 | 0 | 0 | 0 | 0 | 0 | 0 | 27.4122 | 0
2018-08-24 02:15 | 0 | 7.5885 | 7.5885 | 0 | 0.053662 | 0 | 0 | 7.0849 | 0.00046546 | 0 | 7.515 | 7.515 | 0 | 0 | 0 | 0 | 0 | 0 | 0 | 0 | 0 | 0 | 0 | 0 | 0 | 0 | 0 | 0 | 27.4478 | 0
2018-08-24 02:30 | 0 | 7.515 | 7.515 | 0 | 0.053662 | 0 | 0 | 7.0849 | 0.00046546 | 0 | 7.5885 | 7.5885 | 0 | 0 | 0 | 0 | 0 | 0 | 0 | 0 | 0 | 0 | 0 | 0 | 0 | 0 | 0 | 0 | 27.4911 | 0
2018-08-24 02:45 | 0 | 7.5885 | 7.5885 | 0 | 0.053662 | 0 | 0 | 7.0849 | 0.00046546 | 0 | 7.515 | 7.515 | 0 | 0 | 0 | 0 | 0 | 0 | 0 | 0 | 0 | 0 | 0 | 0 | 0 | 0 | 0 | 0 | 27.5039 | 0
2018-08-24 03:00 | 0 | 7.515 | 7.515 | 0 | 0.053662 | 0 | 0 | 7.0849 | 0.00046546 | 0 | 7.5885 | 7.5885 | 0 | 0 | 0 | 0 | 0 | 0 | 0 | 0 | 0 | 0 | 0 | 0 | 0 | 0 | 0 | 0 | 27.5239 | 0
2018-08-24 03:15 | 0 | 7.5885 | 7.5885 | 0 | 0.053662 | 0 | 0 | 7.0849 | 0.00046546 | 0 | 7.515 | 7.515 | 0 | 0 | 0 | 0 | 0 | 0 | 0 | 0 | 0 | 0 | 0 | 0 | 0 | 0 | 0 | 0 | 27.5533 | 0
2018-08-24 03:30 | 0 | 7.515 | 7.515 | 0 | 0.053662 | 0 | 0 | 7.0849 | 0.00046546 | 0 | 7.5885 | 7.5885 | 0 | 0 | 0 | 0 | 0 | 0 | 0 | 0 | 0 | 0 | 0 | 0 | 0 | 0 | 0 | 0 | 27.5783 | 0
2018-08-24 03:45 | 0 | 7.5885 | 7.5885 | 0 | 0.053662 | 0 | 0 | 7.0849 | 0.00046546 | 0 | 7.515 | 7.515 | 0 | 0 | 0 | 0 | 0 | 0 | 0 | 0 | 0 | 0 | 0 | 0 | 0 | 0 | 0 | 0 | 27.5956 | 0
2018-08-24 04:00 | 0 | 7.515 | 7.515 | 0 | 0.053662 | 0 | 0 | 7.0849 | 0.00046546 | 0 | 7.5885 | 7.5885 | 0 | 0 | 0 | 0 | 0 | 0 | 0 | 0 | 0 | 0 | 0 | 0 | 0 | 0 | 0 | 0 | 27.6 | 0
2018-08-24 04:15 | 0 | 7.5885 | 7.5885 | 0 | 0.053662 | 0 | 0 | 7.0849 | 0.00046546 | 0 | 7.515 | 7.515 | 0 | 0 | 0 | 0 | 0 | 0 | 0 | 0 | 0 | 0 | 0 | 0 | 0 | 0 | 0 | 0 | 27.6 | 0
2018-08-24 04:30 | 0 | 7.515 | 7.515 | 0 | 0.053662 | 0 | 0 | 7.0849 | 0.00046546 | 0 | 7.5885 | 7.5885 | 0 | 0 | 0 | 0 | 0 | 0 | 0 | 0 | 0 | 0 | 0 | 0 | 0 | 0 | 0 | 0 | 27.6 | 0
2018-08-24 04:45 | 0 | 7.5885 | 7.5885 | 0 | 0.053662 | 0 | 0 | 7.0849 | 0.00046546 | 0 | 7.515 | 7.515 | 0 | 0 | 0 | 0 | 0 | 0 | 0 | 0 | 0 | 0 | 0 | 0 | 0 | 0 | 0 | 0 | 27.6 | 0
2018-08-24 05:00 | 0 | 7.515 | 7.515 | 0 | 0.053662 | 0 | 0 | 7.0849 | 0.00046546 | 0 | 7.5885 | 7.5885 | 0 | 0 | 0 | 0 | 0 | 0 | 0 | 0 | 0 | 0 | 0 | 0 | 0 | 0 | 0 | 0 | 27.635 | 0
2018-08-24 05:15 | 0 | 7.5885 | 7.5885 | 0 | 0.053662 | 0 | 0 | 7.0849 | 0.00046546 | 0 | 7.515 | 7.515 | 0 | 0 | 0 | 0 | 0 | 0 | 0 | 0 | 0 | 0 | 0 | 0 | 0 | 0 | 0 | 0 | 27.6828 | 0
2018-08-24 05:30 | 0 | 7.515 | 7.515 | 0 | 0.053662 | 0 | 0 | 7.0849 | 0.00046546 | 0 | 7.5885 | 7.5885 | 0 | 0 | 0 | 0 | 0 | 0 | 0 | 0 | 0 | 0 | 0 | 0 | 0 | 0 | 0 | 0 | 27.6956 | 0
2018-08-24 05:45 | 0 | 7.5885 | 7.5885 | 0 | 0.053662 | 0 | 0 | 7.0849 | 0.00046546 | 0 | 7.515 | 7.515 | 0 | 0 | 0 | 0 | 0 | 0 | 0 | 0 | 0 | 0 | 0 | 0 | 0 | 0 | 0 | 0 | 27.7 | 0
2018-08-24 06:00 | 0 | 7.515 | 7.515 | 0 | 0.053662 | 0 | 0 | 7.0849 | 0.00046546 | 0 | 7.5885 | 7.5885 | 0 | 0 | 0 | 0 | 0 | 0 | 0 | 0 | 0 | 0 | 0 | 0 | 0 | 0 | 0 | 0 | 27.7039 | 0
2018-08-24 06:15 | 0 | 7.5885 | 7.5885 | 0 | 0.053662 | 0 | 0 | 7.0849 | 0.00046546 | 0 | 7.515 | 7.515 | 0 | 0 | 0 | 0 | 0 | 0 | 0 | 0 | 0 | 0 | 0 | 0 | 0 | 0 | 0 | 0 | 27.7433 | 0
2018-08-24 06:30 | 0 | 7.515 | 7.515 | 0 | 0.053662 | 0 | 0 | 7.0849 | 0.00046546 | 0 | 7.5885 | 7.5885 | 0 | 0 | 0 | 0 | 0 | 0 | 0 | 0 | 0 | 0 | 0 | 0 | 0 | 0 | 0 | 0 | 27.7911 | 0
2018-08-24 06:45 | 0 | 7.5885 | 7.5885 | 0 | 0.053662 | 0 | 0 | 7.0849 | 0.00046546 | 0 | 7.515 | 7.515 | 0 | 0 | 0 | 0 | 0 | 0 | 0 | 0 | 0 | 0 | 0 | 0 | 0 | 0 | 0 | 0 | 27.8 | 0
2018-08-24 07:00 | 0 | 7.515 | 7.515 | 0 | 0.053662 | 0 | 0 | 7.0849 | 0.00046546 | 0 | 7.5885 | 7.5885 | 0 | 0 | 0 | 0 | 0 | 0 | 0 | 0 | 0 | 0 | 0 | 0 | 0 | 0 | 0 | 0 | 27.8 | 0
2018-08-24 07:15 | 0 | 7.5885 | 7.5885 | 0 | 0.053662 | 0 | 0 | 7.0849 | 0.00046546 | 0 | 7.515 | 7.515 | 0 | 0 | 0 | 0 | 0 | 0 | 0 | 0 | 0 | 0 | 0 | 0 | 0 | 0 | 0 | 0 | 27.8117 | 0
2018-08-24 07:30 | 0 | 7.515 | 7.515 | 0 | 0.053662 | 0 | 0 | 7.0849 | 0.00046546 | 0 | 7.5885 | 7.5885 | 0 | 0 | 0 | 0 | 0 | 0 | 0 | 0 | 0 | 0 | 0 | 0 | 0 | 0 | 0 | 0 | 27.8444 | 0
2018-08-24 07:45 | 0 | 7.5885 | 7.5885 | 0 | 0.053662 | 0 | 0 | 7.0849 | 0.00046546 | 0 | 7.515 | 7.515 | 0 | 0 | 0 | 0 | 0 | 0 | 0 | 0 | 0 | 0 | 0 | 0 | 0 | 0 | 0 | 0 | 27.8433 | 0
2018-08-24 08:00 | 0 | 7.515 | 7.515 | 0 | 0.053662 | 0 | 0 | 7.0849 | 0.00046546 | 0 | 7.5885 | 7.5885 | 0 | 0 | 0 | 0 | 0 | 0 | 0 | 0 | 0 | 0 | 0 | 0 | 0 | 0 | 0 | 0 | 27.8089 | 0
2018-08-24 08:15 | 0 | 7.5885 | 7.5885 | 0 | 0.053662 | 0 | 0 | 7.0849 | 0.00046546 | 0 | 7.515 | 7.515 | 0 | 0 | 0 | 0 | 0 | 0 | 0 | 0 | 0 | 0 | 0 | 0 | 0 | 0 | 0 | 0 | 27.8 | 0
2018-08-24 08:30 | 0 | 7.515 | 7.515 | 0 | 0.053662 | 0 | 0 | 7.0849 | 0.00046546 | 0 | 7.5885 | 7.5885 | 0 | 0 | 0 | 0 | 0 | 0 | 0 | 0 | 0 | 0 | 0 | 0 | 0 | 0 | 0 | 0 | 27.8233 | 0
2018-08-24 08:45 | 0 | 7.5885 | 7.5885 | 0.018693 | 0.053662 | 0 | 0 | 7.0849 | 0.00046546 | 0 | 7.515 | 7.515 | 0 | 0 | 0 | 0 | 0 | 0 | 0 | 0 | 0 | 0 | 0 | 0 | 0 | 0 | 0 | 0 | 27.8733 | 0
2018-08-24 09:00 | 0.039375 | 7 | 13.8659 | 0.042014 | 0.054351 | 0.2 | 13.7377 | 6.9746 | 0.00045987 | 0.054351 | 11.8775 | 7 | 4.1665 | 4.4639 | 0.26809 | 0 | 0 | 0 | 0 | 0 | 0 | 0 | 0 | 0 | 0 | 0 | 0.01113 | 0.32902 | 28.04 | -0.0038464
2018-08-24 09:15 | 0.043458 | 7 | 16.3703 | 0.044258 | 0.046684 | 0.2 | 12.5252 | 8.1044 | 0.00050273 | 0.046684 | 14.4128 | 7 | 4.1872 | 5.7791 | 0.32231 | 0 | 0 | 0 | 0 | 0 | 0 | 0 | 0 | 0 | 0 | 0 | 0.012026 | 0.32893 | 28.2933 | 0.0088007
2018-08-24 09:30 | 0.04375 | 7 | 15.7583 | 0.044252 | 0.046379 | 0.2 | 12.4686 | 8.155 | 0.00050556 | 0.046379 | 13.8799 | 7 | 4.2494 | 5.2387 | 0.29682 | 0 | 0 | 0 | 0 | 0 | 0 | 0 | 0 | 0 | 0 | 0 | 0.012029 | 0.32821 | 28.5789 | 0.0093997
2018-08-24 09:45 | 0.04375 | 7 | 15.6246 | 0.04418 | 0.046988 | 0.2 | 12.5559 | 8.0719 | 0.00050346 | 0.046988 | 13.7832 | 7 | 4.2709 | 5.2065 | 0.29649 | 0 | 0 | 0 | 0 | 0 | 0 | 0 | 0 | 0 | 0 | 0 | 0.011927 | 0.32752 | 28.7444 | 0.008689
2018-08-24 10:00 | 0.04375 | 7 | 15.4886 | 0.044098 | 0.047466 | 0.2 | 12.6252 | 8.0058 | 0.00050164 | 0.047466 | 13.6887 | 7 | 4.2661 | 5.192 | 0.29533 | 0 | 0 | 0 | 0 | 0 | 0 | 0 | 0 | 0 | 0 | 0 | 0.011841 | 0.32687 | 28.7 | 0.0081251
2018-08-24 10:15 | 0.04375 | 7 | 15.1236 | 0.044064 | 0.047867 | 0.2 | 12.6841 | 7.9498 | 0.00050001 | 0.047867 | 13.432 | 7 | 4.2552 | 5.0476 | 0.28639 | 0 | 0 | 0 | 0 | 0 | 0 | 0 | 0 | 0 | 0 | 0 | 0.011764 | 0.32625 | 28.5678 | 0.0076473
2018-08-24 10:30 | 0.04375 | 7 | 14.7276 | 0.044021 | 0.04822 | 0.2 | 12.7363 | 7.9001 | 0.0004985 | 0.04822 | 13.1077 | 7 | 4.2691 | 4.813 | 0.27396 | 0 | 0 | 0 | 0 | 0 | 0 | 0 | 0 | 0 | 0 | 0 | 0.011695 | 0.32568 | 28.6189 | 0.0072254
2018-08-24 10:45 | 0.04375 | 7 | 14.505 | 0.043991 | 0.048512 | 0.2 | 12.7799 | 7.8587 | 0.00049719 | 0.048512 | 12.9433 | 7 | 4.3223 | 4.6539 | 0.2682 | 0 | 0 | 0 | 0 | 0 | 0 | 0 | 0 | 0 | 0 | 0 | 0.011634 | 0.32513 | 29.0056 | 0.0068724
2018-08-24 11:00 | 0.04375 | 7 | 14.3 | 0.044005 | 0.048797 | 0.2 | 12.8228 | 7.818 | 0.00049585 | 0.048797 | 12.779 | 7 | 4.3308 | 4.5427 | 0.26232 | 0 | 0 | 0 | 0 | 0 | 0 | 0 | 0 | 0 | 0 | 0 | 0.011575 | 0.32461 | 29.0511 | 0.0065282
2018-08-24 11:15 | 0.04375 | 7 | 14.1951 | 0.044006 | 0.049088 | 0.2 | 12.867 | 7.7761 | 0.00049444 | 0.049088 | 12.7012 | 7 | 4.3368 | 4.5023 | 0.26034 | 0 | 0 | 0 | 0 | 0 | 0 | 0 | 0 | 0 | 0 | 0 | 0.011516 | 0.32412 | 29.0906 | 0.0061782
2018-08-24 11:30 | 0.04375 | 7 | 14.2825 | 0.043983 | 0.049361 | 0.2 | 12.9086 | 7.7368 | 0.00049307 | 0.049361 | 12.756 | 7 | 4.3997 | 4.5052 | 0.2643 | 0 | 0 | 0 | 0 | 0 | 0 | 0 | 0 | 0 | 0 | 0 | 0.011462 | 0.32365 | 29.5844 | 0.0058509
2018-08-24 11:45 | 0.04375 | 7 | 14.3067 | 0.043981 | 0.04961 | 0.2 | 12.947 | 7.7005 | 0.00049178 | 0.04961 | 12.8088 | 7 | 4.4148 | 4.5539 | 0.26807 | 0 | 0 | 0 | 0 | 0 | 0 | 0 | 0 | 0 | 0 | 0 | 0.01141 | 0.32321 | 29.7133 | 0.0055501
2018-08-24 12:00 | 0.04375 | 7 | 14.1473 | 0.044014 | 0.049877 | 0.2 | 12.9884 | 7.6616 | 0.00049035 | 0.049877 | 12.6753 | 7 | 4.377 | 4.5119 | 0.26332 | 0 | 0 | 0 | 0 | 0 | 0 | 0 | 0 | 0 | 0 | 0 | 0.011358 | 0.32279 | 29.4067 | 0.0052314
2018-08-24 12:15 | 0.04375 | 7 | 14.1197 | 0.044016 | 0.050164 | 0.2 | 13.0332 | 7.6194 | 0.00048877 | 0.050164 | 12.6605 | 7 | 4.3994 | 4.5031 | 0.26414 | 0 | 0 | 0 | 0 | 0 | 0 | 0 | 0 | 0 | 0 | 0 | 0.011305 | 0.3224 | 29.58 | 0.0048912
2018-08-24 12:30 | 0.04375 | 7 | 14.3229 | 0.043943 | 0.050408 | 0.2 | 13.0717 | 7.5833 | 0.00048739 | 0.050408 | 12.7996 | 7 | 4.4333 | 4.6009 | 0.27196 | 0 | 0 | 0 | 0 | 0 | 0 | 0 | 0 | 0 | 0 | 0 | 0.011258 | 0.32203 | 29.8728 | 0.0046
2018-08-24 12:45 | 0.04375 | 7 | 14.4381 | 0.04391 | 0.050575 | 0.2 | 13.098 | 7.5586 | 0.00048643 | 0.050575 | 12.934 | 7 | 4.0402 | 5.2863 | 0.27917 | 0 | 0 | 0 | 0 | 0 | 0 | 0 | 0 | 0 | 0 | 0 | 0.011221 | 0.32168 | 29.9583 | 0.0043966
2018-08-24 13:00 | 0.04375 | 7 | 14.353 | 0.043931 | 0.050757 | 0.2 | 13.1271 | 7.5315 | 0.00048535 | 0.050757 | 12.848 | 7 | 3.2595 | 6.3534 | 0.27612 | 0 | 0 | 0 | 0 | 0 | 0 | 0 | 0 | 0 | 0 | 0 | 0.011183 | 0.32135 | 30.0956 | 0.0041764
2018-08-24 13:15 | 0.04375 | 7 | 14.146 | 0.043899 | 0.050923 | 0.2 | 13.1536 | 7.5067 | 0.00048435 | 0.050923 | 12.7268 | 7 | 3.9654 | 5.2677 | 0.27127 | 0 | 0 | 0 | 0 | 0 | 0 | 0 | 0 | 0 | 0 | 0 | 0.011148 | 0.32104 | 29.96 | 0.0039749
2018-08-24 13:30 | 0.04375 | 7 | 13.8083 | 0.043889 | 0.051062 | 0.2 | 13.176 | 7.4858 | 0.0004835 | 0.051062 | 12.4298 | 7 | 4.4202 | 4.3761 | 0.25792 | 0 | 0 | 0 | 0 | 0 | 0 | 0 | 0 | 0 | 0 | 0 | 0.011116 | 0.32074 | 29.7183 | 0.003804
2018-08-24 13:45 | 0.04375 | 7 | 13.8657 | 0.043896 | 0.051206 | 0.2 | 13.1993 | 7.4642 | 0.00048261 | 0.051206 | 12.4732 | 7 | 4.1952 | 4.7341 | 0.26071 | 0 | 0 | 0 | 0 | 0 | 0 | 0 | 0 | 0 | 0 | 0 | 0.011085 | 0.32045 | 29.8467 | 0.0036289
2018-08-24 14:00 | 0.04375 | 7 | 13.9162 | 0.043881 | 0.051342 | 0.2 | 13.2214 | 7.4436 | 0.00048176 | 0.051342 | 12.5206 | 7 | 3.2746 | 6.0388 | 0.26366 | 0 | 0 | 0 | 0 | 0 | 0 | 0 | 0 | 0 | 0 | 0 | 0.011055 | 0.32017 | 30.205 | 0.0034624
2018-08-24 14:15 | 0.04375 | 7 | 13.8967 | 0.043852 | 0.051456 | 0.2 | 13.2399 | 7.4264 | 0.00048104 | 0.051456 | 12.5105 | 7 | 3.2915 | 6.0101 | 0.26377 | 0 | 0 | 0 | 0 | 0 | 0 | 0 | 0 | 0 | 0 | 0 | 0.011028 | 0.31991 | 30.36 | 0.0033223
2018-08-24 14:30 | 0.04375 | 7 | 13.8872 | 0.043835 | 0.051544 | 0.2 | 13.2543 | 7.4131 | 0.00048047 | 0.051544 | 12.5015 | 7 | 3.3031 | 5.9894 | 0.26378 | 0 | 0 | 0 | 0 | 0 | 0 | 0 | 0 | 0 | 0 | 0 | 0.011005 | 0.31966 | 30.4661 | 0.0032113
2018-08-24 14:45 | 0.04375 | 7 | 13.8705 | 0.043863 | 0.051635 | 0.2 | 13.2692 | 7.3993 | 0.00047989 | 0.051635 | 12.4955 | 7 | 3.3003 | 5.9985 | 0.26396 | 0 | 0 | 0 | 0 | 0 | 0 | 0 | 0 | 0 | 0 | 0 | 0.010982 | 0.31941 | 30.4406 | 0.0030973
2018-08-24 15:00 | 0.04375 | 7 | 13.8484 | 0.043882 | 0.051758 | 0.2 | 13.2894 | 7.3806 | 0.00047908 | 0.051758 | 12.4753 | 7 | 3.2843 | 6.0199 | 0.26362 | 0 | 0 | 0 | 0 | 0 | 0 | 0 | 0 | 0 | 0 | 0 | 0.010956 | 0.31918 | 30.2939 | 0.0029478
2018-08-24 15:15 | 0.04375 | 7 | 13.8685 | 0.043843 | 0.051866 | 0.2 | 13.3072 | 7.3641 | 0.00047837 | 0.051866 | 12.4952 | 7 | 3.2704 | 6.0802 | 0.26513 | 0 | 0 | 0 | 0 | 0 | 0 | 0 | 0 | 0 | 0 | 0 | 0.010932 | 0.31895 | 30.1689 | 0.002816
2018-08-24 15:30 | 0.04375 | 7 | 13.8445 | 0.043836 | 0.051943 | 0.2 | 13.32 | 7.3523 | 0.00047785 | 0.051943 | 12.4807 | 7 | 4.1227 | 4.9096 | 0.26482 | 0 | 0 | 0 | 0 | 0 | 0 | 0 | 0 | 0 | 0 | 0 | 0.010912 | 0.31874 | 29.9189 | 0.0027189
2018-08-24 15:45 | 0.04375 | 7 | 13.8161 | 0.043828 | 0.052028 | 0.2 | 13.3342 | 7.3393 | 0.00047728 | 0.052028 | 12.4578 | 7 | 4.4094 | 4.4928 | 0.26415 | 0 | 0 | 0 | 0 | 0 | 0 | 0 | 0 | 0 | 0 | 0 | 0.010891 | 0.31853 | 29.6567 | 0.0026132
2018-08-24 16:00 | 0.04375 | 7 | 13.8328 | 0.043832 | 0.052092 | 0.2 | 13.3447 | 7.3296 | 0.00047685 | 0.052092 | 12.4707 | 7 | 4.3975 | 4.5212 | 0.2651 | 0 | 0 | 0 | 0 | 0 | 0 | 0 | 0 | 0 | 0 | 0 | 0.010874 | 0.31833 | 29.5694 | 0.0025323
2018-08-24 16:15 | 0.04375 | 7 | 13.8688 | 0.043827 | 0.05218 | 0.2 | 13.3594 | 7.316 | 0.00047625 | 0.05218 | 12.5016 | 7 | 4.4005 | 4.5513 | 0.26705 | 0 | 0 | 0 | 0 | 0 | 0 | 0 | 0 | 0 | 0 | 0 | 0.010854 | 0.31814 | 29.5994 | 0.0024241
2018-08-24 16:30 | 0.04375 | 7 | 13.8483 | 0.043775 | 0.052217 | 0.2 | 13.3657 | 7.3103 | 0.000476 | 0.052217 | 12.4924 | 7 | 4.3891 | 4.5588 | 0.26679 | 0 | 0 | 0 | 0 | 0 | 0 | 0 | 0 | 0 | 0 | 0 | 0.01084 | 0.31796 | 29.5111 | 0.002373
2018-08-24 16:45 | 0.04375 | 7 | 13.8278 | 0.043779 | 0.052243 | 0.2 | 13.37 | 7.3063 | 0.00047582 | 0.052243 | 12.471 | 7 | 4.3689 | 4.5643 | 0.26588 | 0 | 0 | 0 | 0 | 0 | 0 | 0 | 0 | 0 | 0 | 0 | 0.010828 | 0.31777 | 29.3533 | 0.0023352
2018-08-24 17:00 | 0.04375 | 7 | 13.8475 | 0.043809 | 0.052278 | 0.2 | 13.3759 | 7.3009 | 0.00047558 | 0.052278 | 12.4909 | 7 | 4.3553 | 4.5983 | 0.26703 | 0 | 0 | 0 | 0 | 0 | 0 | 0 | 0 | 0 | 0 | 0 | 0.010815 | 0.3176 | 29.2533 | 0.0022865
2018-08-24 17:15 | 0.04375 | 7 | 13.8539 | 0.043785 | 0.052336 | 0.2 | 13.3855 | 7.2921 | 0.00047518 | 0.052336 | 12.4955 | 7 | 4.3414 | 4.6219 | 0.26755 | 0 | 0 | 0 | 0 | 0 | 0 | 0 | 0 | 0 | 0 | 0 | 0.010799 | 0.31742 | 29.1494 | 0.0022138
2018-08-24 17:30 | 0.04375 | 7 | 13.8672 | 0.043675 | 0.052315 | 0.2 | 13.3821 | 7.2952 | 0.00047532 | 0.052315 | 12.5084 | 7 | 4.327 | 4.6464 | 0.26807 | 0 | 0 | 0 | 0 | 0 | 0 | 0 | 0 | 0 | 0 | 0 | 0.010793 | 0.31725 | 29.0411 | 0.0022282
2018-08-24 17:45 | 0.041417 | 7 | 10.9608 | 0.024968 | 0.051012 | 0.2 | 13.1856 | 7.4823 | 0.00048162 | 0.051012 | 10.4573 | 7 | 4.3007 | 2.8644 | 0.21475 | 0 | 0 | 0 | 0 | 0 | 0 | 0 | 0 | 0 | 0 | 0 | 0.010923 | 0.31706 | 28.8511 | 0.0013281
2018-08-24 18:00 | 0 | 7.4799 | 7.4799 | 0.0019427 | 0.054466 | 0 | 0 | 6.9568 | 0.00045905 | 0 | 7.5485 | 7.5485 | 0 | 0 | 0 | 0 | 0 | 0 | 0 | 0 | 0 | 0 | 0 | 0 | 0 | 0 | 0 | 0 | 28.3694 | 0
2018-08-24 18:15 | 0 | 7.5485 | 7.5485 | 0 | 0.054466 | 0 | 0 | 6.9568 | 0.00045905 | 0 | 7.4799 | 7.4799 | 0 | 0 | 0 | 0 | 0 | 0 | 0 | 0 | 0 | 0 | 0 | 0 | 0 | 0 | 0 | 0 | 27.7933 | 0
2018-08-24 18:30 | 0 | 7.4799 | 7.4799 | 0 | 0.054466 | 0 | 0 | 6.9568 | 0.00045905 | 0 | 7.5485 | 7.5485 | 0 | 0 | 0 | 0 | 0 | 0 | 0 | 0 | 0 | 0 | 0 | 0 | 0 | 0 | 0 | 0 | 27.3956 | 0
2018-08-24 18:45 | 0 | 7.5485 | 7.5485 | 0 | 0.054466 | 0 | 0 | 6.9568 | 0.00045905 | 0 | 7.4799 | 7.4799 | 0 | 0 | 0 | 0 | 0 | 0 | 0 | 0 | 0 | 0 | 0 | 0 | 0 | 0 | 0 | 0 | 27.0639 | 0
2018-08-24 19:00 | 0 | 7.4799 | 7.4799 | 0 | 0.054466 | 0 | 0 | 6.9568 | 0.00045905 | 0 | 7.5485 | 7.5485 | 0 | 0 | 0 | 0 | 0 | 0 | 0 | 0 | 0 | 0 | 0 | 0 | 0 | 0 | 0 | 0 | 26.8111 | 0
2018-08-24 19:15 | 0 | 7.5485 | 7.5485 | 0 | 0.054466 | 0 | 0 | 6.9568 | 0.00045905 | 0 | 7.4799 | 7.4799 | 0 | 0 | 0 | 0 | 0 | 0 | 0 | 0 | 0 | 0 | 0 | 0 | 0 | 0 | 0 | 0 | 26.6689 | 0
2018-08-24 19:30 | 0 | 7.4799 | 7.4799 | 0 | 0.054466 | 0 | 0 | 6.9568 | 0.00045905 | 0 | 7.5485 | 7.5485 | 0 | 0 | 0 | 0 | 0 | 0 | 0 | 0 | 0 | 0 | 0 | 0 | 0 | 0 | 0 | 0 | 26.6217 | 0
2018-08-24 19:45 | 0 | 7.5485 | 7.5485 | 0 | 0.054466 | 0 | 0 | 6.9568 | 0.00045905 | 0 | 7.4799 | 7.4799 | 0 | 0 | 0 | 0 | 0 | 0 | 0 | 0 | 0 | 0 | 0 | 0 | 0 | 0 | 0 | 0 | 26.5889 | 0
2018-08-24 20:00 | 0 | 7.4799 | 7.4799 | 0 | 0.054466 | 0 | 0 | 6.9568 | 0.00045905 | 0 | 7.5485 | 7.5485 | 0 | 0 | 0 | 0 | 0 | 0 | 0 | 0 | 0 | 0 | 0 | 0 | 0 | 0 | 0 | 0 | 26.5667 | 0
2018-08-24 20:15 | 0 | 7.5485 | 7.5485 | 0 | 0.054466 | 0 | 0 | 6.9568 | 0.00045905 | 0 | 7.4799 | 7.4799 | 0 | 0 | 0 | 0 | 0 | 0 | 0 | 0 | 0 | 0 | 0 | 0 | 0 | 0 | 0 | 0 | 26.5744 | 0
2018-08-24 20:30 | 0 | 7.4799 | 7.4799 | 0 | 0.054466 | 0 | 0 | 6.9568 | 0.00045905 | 0 | 7.5485 | 7.5485 | 0 | 0 | 0 | 0 | 0 | 0 | 0 | 0 | 0 | 0 | 0 | 0 | 0 | 0 | 0 | 0 | 26.5911 | 0
2018-08-24 20:45 | 0 | 7.5485 | 7.5485 | 0 | 0.054466 | 0 | 0 | 6.9568 | 0.00045905 | 0 | 7.4799 | 7.4799 | 0 | 0 | 0 | 0 | 0 | 0 | 0 | 0 | 0 | 0 | 0 | 0 | 0 | 0 | 0 | 0 | 26.6156 | 0
2018-08-24 21:00 | 0 | 7.4799 | 7.4799 | 0 | 0.054466 | 0 | 0 | 6.9568 | 0.00045905 | 0 | 7.5485 | 7.5485 | 0 | 0 | 0 | 0 | 0 | 0 | 0 | 0 | 0 | 0 | 0 | 0 | 0 | 0 | 0 | 0 | 26.6606 | 0
2018-08-24 21:15 | 0 | 7.5485 | 7.5485 | 0 | 0.054466 | 0 | 0 | 6.9568 | 0.00045905 | 0 | 7.4799 | 7.4799 | 0 | 0 | 0 | 0 | 0 | 0 | 0 | 0 | 0 | 0 | 0 | 0 | 0 | 0 | 0 | 0 | 26.7422 | 0
2018-08-24 21:30 | 0 | 7.4799 | 7.4799 | 0 | 0.054466 | 0 | 0 | 6.9568 | 0.00045905 | 0 | 7.5485 | 7.5485 | 0 | 0 | 0 | 0 | 0 | 0 | 0 | 0 | 0 | 0 | 0 | 0 | 0 | 0 | 0 | 0 | 26.8 | 0
2018-08-24 21:45 | 0 | 7.5485 | 7.5485 | 0 | 0.054466 | 0 | 0 | 6.9568 | 0.00045905 | 0 | 7.4799 | 7.4799 | 0 | 0 | 0 | 0 | 0 | 0 | 0 | 0 | 0 | 0 | 0 | 0 | 0 | 0 | 0 | 0 | 26.8428 | 0
2018-08-24 22:00 | 0 | 7.4799 | 7.4799 | 0 | 0.054466 | 0 | 0 | 6.9568 | 0.00045905 | 0 | 7.5485 | 7.5485 | 0 | 0 | 0 | 0 | 0 | 0 | 0 | 0 | 0 | 0 | 0 | 0 | 0 | 0 | 0 | 0 | 26.8878 | 0
2018-08-24 22:15 | 0 | 7.5485 | 7.5485 | 0 | 0.054466 | 0 | 0 | 6.9568 | 0.00045905 | 0 | 7.4799 | 7.4799 | 0 | 0 | 0 | 0 | 0 | 0 | 0 | 0 | 0 | 0 | 0 | 0 | 0 | 0 | 0 | 0 | 26.895 | 0
2018-08-24 22:30 | 0 | 7.4799 | 7.4799 | 0 | 0.054466 | 0 | 0 | 6.9568 | 0.00045905 | 0 | 7.5485 | 7.5485 | 0 | 0 | 0 | 0 | 0 | 0 | 0 | 0 | 0 | 0 | 0 | 0 | 0 | 0 | 0 | 0 | 26.9356 | 0
2018-08-24 22:45 | 0 | 7.5485 | 7.5485 | 0 | 0.054466 | 0 | 0 | 6.9568 | 0.00045905 | 0 | 7.4799 | 7.4799 | 0 | 0 | 0 | 0 | 0 | 0 | 0 | 0 | 0 | 0 | 0 | 0 | 0 | 0 | 0 | 0 | 26.9822 | 0
2018-08-24 23:00 | 0 | 7.4799 | 7.4799 | 0 | 0.054466 | 0 | 0 | 6.9568 | 0.00045905 | 0 | 7.5485 | 7.5485 | 0 | 0 | 0 | 0 | 0 | 0 | 0 | 0 | 0 | 0 | 0 | 0 | 0 | 0 | 0 | 0 | 27.035 | 0
2018-08-24 23:15 | 0 | 7.5485 | 7.5485 | 0 | 0.054466 | 0 | 0 | 6.9568 | 0.00045905 | 0 | 7.4799 | 7.4799 | 0 | 0 | 0 | 0 | 0 | 0 | 0 | 0 | 0 | 0 | 0 | 0 | 0 | 0 | 0 | 0 | 27.0867 | 0
2018-08-24 23:30 | 0 | 7.4799 | 7.4799 | 0 | 0.054466 | 0 | 0 | 6.9568 | 0.00045905 | 0 | 7.5485 | 7.5485 | 0 | 0 | 0 | 0 | 0 | 0 | 0 | 0 | 0 | 0 | 0 | 0 | 0 | 0 | 0 | 0 | 27.1117 | 0
2018-08-24 23:45 | 0 | 7.5485 | 7.5485 | 0 | 0.054466 | 0 | 0 | 6.9568 | 0.00045905 | 0 | 7.4799 | 7.4799 | 0 | 0 | 0 | 0 | 0 | 0 | 0 | 0 | 0 | 0 | 0 | 0 | 0 | 0 | 0 | 0 | 27.195 | 0
2018-08-25 | 0 | 0 | 0 | 0 | 0 | 0 | 0 | 0 | 0 | 0 | 0 | 0 | 0 | 0 | 0 | 0 | 0 | 0 | 0 | 0 | 0 | 0 | 0 | 0 | 0 | 0 | 0 | 0 | 0 | 0
・コメント
・コメント
・コメント
・コメント
部分負荷率の式？
・コメント
・コメント
・コメント
・コメント